## Sheet1
喜德县彝族母语文化博览园建设项目(一期)
工 程 量 清 单
建设单位:
(单位盖章)
造价咨询人:
(单位盖章)
封-1

## Sheet2
喜德县彝族母语文化博览园建设项目(一期)
工 程 量 清 单
建设单位: |  |  |  |  | 造价咨询人:
|  |  | (单位盖章) |  |  | （单位盖章）
法定代表人 或其授权人: |  |  |  | 法定代表人 或其授权人:
| (签字或盖章) | [5 empty] | (签字或盖章)
编 制 人: |  |  |  |  | 复 核 人:
|  | (造价人员签字盖专用章) | [5 empty] | (造价工程师签字盖专用章)
编 制 时 间: |  |  |  | 复 核 时 间:
扉-1

## D 工程项目计价总说明(表-01)招标清单编制说明【喜德县彝~
总 说 明
工程名称：喜德县彝族母语文化博览园建设项目(一期)
1.工程概况 建设规模：本工程为喜德县彝族母语文化博览园建设项目(一期)，建设地点位于凉山彝族自治州喜德县。主要建设内容为：新建公共厕所、游客中心、总平等内容。 工程特征：详施工图。 计划工期：详招标文件。 施工现场及变化情况：投标人自行踏勘现场了解。 自然地理条件：投标人自行踏勘现场了解。 环境保护要求：投标人自行向当地有关部门了解。 2.工程招标和分包范围 施工图及工程量清单所示范围。 3.工程量清单编制依据 3.1 施工图； 3.2 《建设工程工程量清单计价规范》GB50500-2013、《房屋建筑与装饰工程工程量计算规范》GB50584-2013、《通用安装工程工程量计算规范》GB50856-2013及定额解释和勘误； 3.3 2020《四川省建设工程工程量清单计价定额》及现行配套文件； 3.4 人工费调整按川建价发[2025]14号执行； 3.5 建设工程建筑面积计算规范（GB/T50353-2013）； 3.6 安全文明施工费按川建行规〔2024〕15号文中相关规定执行； 3.7 有关的技术规范及其他项目费用方面的文件、现行政策法规； 3.8 与本工程有关的标准（包括标准图集）、规范、技术资料； 3.9 四川省住房和城乡建设厅关于重新调整《建筑业营业税改征增值税四川省建设工程计价依据调整办法》调整的通知川建造价发〔2019〕181号； 4.工程质量、材料、施工等的特殊要求 4.1 工程质量应符合国家现行工程施工质量验收标准和相关规范，并验收合格； 4.2 按相关规定满足安全文明施工的相关要求； 4.3 材料品质、规格必须满足施工图纸的要求且达到国家或地方相关质量技术规范、标准及招标人要求； 4.4 施工时必须按照经批准的施工组织设计进行施工，施工质量符合施工规范及验收标准； 4.5 其他要求详见设计说明。 5.其他需说明的问题 5.1 一般说明 5.1.1 本工程投标报价按《建设工程工程量清单计价规范》、《房屋建筑与装饰工程工程量计算规范》、《仿古建筑工程工程量计算规范》、《通用安装工程工程量计算规范》、《市政工程工程量计算规范》、《构筑物工程工程量计算规范》的规定及要求，使用表格及格式按《建设工程工程量清单计价规范》要求执行，有更正的以勘误和解为准释。 5.1.2 本工程量清单中的分部分项工程量及措施项目工程量均是根据本工程施工图，按照"工程量计算规范"的规定进行计算的，仅作为施工企业投标报价的共同基础，不能作为最终结算与支付价款的依据，工程计量的变化调整以业主与承包商签字的合同约定为准，或按《建设工程工程量清单计价规范》有关规定执行。 5.1.3 工程量清单及其计价格式中的任何内容不得随意删除或涂改，若有错误，在招标答疑时及时提出，以"补遗"资料为准。 5.1.4 分部分项工程量清单中对工程项目的项目特征及具体做法只作重点描述，详细情况见施工图设计、技术说明及相关标准图集。组价时应结合投标人现场勘察情况包括完成所有工序工作内容的全部费用； 5.1.5 工程量清单中的每一个项目，都须填入综合单价及合价，对于没有填入综合单价及合价的项目，不同单项及单位工程中的分部分项工程量清单中相同项目（项目特征及工作内容相同）的报价应统一，如有差异，按最低一个报价进行结算。 5.1.6 工程量清单中所报的单价或总价均包含为实施和完成该项目所有工作内容，以及图纸、图集和技术规范明示或暗示的所有责任、义务和一般风险在内。 5.1.7 工程量清单中标价的单价或金额，应包括所需人工费、施工机械使用费、材料费、其他（运杂费、质检费、安装费、缺陷修复费、保险费，以及合同明示或暗示的风险、责任和义务等），以及管理费、利润等。 5.1.8 实行工程量清单报价的，由投标人自主报价（国家明文规定不能竞争的价格除外）。工程量清单中载明的项目投标人没有报价的，视为投标人向招标人承诺免费，或其费用视为已分摊在工程量清单中其他相关子目的单价（价格）之中。如中标，中标人应完成工程量清单中的工程量，但招标人不再支付没有填入单价或价格的子目的费用。 5.1.9 投标人应充分理解和熟悉招标文件、设计图纸、技术规范以及施工现场周边的实际情况对施工的影响，编制施工方案，并作出投标报价。 5.1.10 本说明未尽事项，以计价规范、工程量计算规范、计价管理办法、招标文件以及有关的法律、法规、建设行政主管部门颁发的文件为准。 5.2 其他说明 5.2.1 材料价格按《四川工程造价信息》2025年10月造价信息凉山州（喜德县）价格进行材料价差调整，喜德县缺失的信息价参考同期西昌市材料价格,信息价没有的，参考市场价。 5.2.2 本工程采用预拌混凝土和预拌砂浆； 5.2.3 本项目暂列金额按费率5%计取，详见表-12-1； 5.2.4 其余未详述部分详本工程量清单和设计图纸。

## F.1.1 分部分项工程清单计价表(表-08)【公共厕所‖建~
分部分项工程量清单与计价表
工程名称：喜德县彝族母语文化博览园建设项目(一期)\公共厕所【建筑与装饰工程】 |  |  |  |  | 标段：
序号 | 项目编码 | 项目名称 | 项目特征描述 | 计量 单位 | 工程量 | 金额（元）
[6 empty] | 综合单价 | 合价 | 其 中
暂估价
土石方工程
1 | 010101001001 | 平整场地 | 1.素土夯实 2.其它：满足设计、施工及验收规范要求 | m2 | 111.92
2 | 010101003002 | 挖沟槽土石方 | 1.土方类别:综合，含土、砂、卵石层、极软岩、软岩、较软岩、较硬岩、坚硬岩（硬质岩）、全风化石、强风化石、中风化石等综合考虑且包含软弱土、腐植土、膨胀土、地表土及耕作土、垃圾、地下的树兜、乔木、灌木、草坪，杂物清除等综合费用考虑在报价 2.挖土深度、开挖方式:由投标人综合考虑 3.场内运距由投标人根据施工现场实际情况自行综合考虑报价 | m3 | 67.03
3 | 010103001003 | 土石方回填 | 1.填方材料品种:满足设计及规范要求 2.填方粒径要求:满足设计及规范要求 3.填料来源:合格土石方、连砂石、灰土、黏土等综合，场内外运距包含在综合单价中. 4.回填方式:综合考虑 5.摊铺、压实，堆坡造型等费用综合考虑在投标报价中 6.其它:满足设计、招标技术标准、施工及验收规范要求 | m3 | 50.9
4 | 010103002004 | 土石方弃置 | 1.材料品种：各种类别土方或石方等综合考虑，包含软弱土、淤泥、流砂、杂填土、腐植土、膨胀土、地表土及耕作土、垃圾、场地内所有障碍物破除、各种道路基层面层、地坪、建渣、乔木、灌木、草、树兜树根等 2.场内土石方运输费由投标人综合考虑 3.外弃运距及弃置场地：弃土运距暂按1公里考虑，结算时根据实际确认运距按实调整；倒场、填埋、无害化处理、临时堆场及补贴等由投标人自行综合考虑在报价中，应满足当地政府对安全文明施工的规定要求 4.工程量按天然密实体积计算 5.其他：满足设计及施工验收规范要求1.废弃料品种：满足相关规范要求 | m3 | 16.13
分部小计
砌筑工程
5 | 010401001005 | 砖基础 | 1.砖基础 2.砖品种、规格、强度等级：MU15烧结实心砖 3.砂浆强度等级、配合比：M7.5水泥砂浆 4.本项目采用预拌砂浆 5.其它：符合设计及规范要求 | m3 | 5.09
6 | 010401003006 | M7.5干混砂浆砌筑页岩实心砖墙 砌筑高度≤3.6m部分 | 1.砖品种、规格、强度等级:MU15烧结实心砖 2.墙体类型:砌体墙 3.砂浆强度等级、配合比:M7.5干混砂浆砌筑 4.预留洞的封堵C20细石混凝土填实.防火墙上留洞的封堵用防火堵料嵌塞密实,综合考虑进入本项综合单价中 5.砌筑高度：≤3.6m部分 6.其它：满足设计、施工及验收规范要求 | m3 | 53.48
7 | 010401003007 | M7.5干混砂浆砌筑页岩实心砖墙 砌筑高度＞3.6m部分 | 1.砖品种、规格、强度等级:MU15烧结实心砖 2.墙体类型:砌体墙 3.砂浆强度等级、配合比:M7.5干混砂浆砌筑 4.预留洞的封堵C20细石混凝土填实.防火墙上留洞的封堵用防火堵料嵌塞密实,综合考虑进入本项综合单价中 5.砌筑高度：＞3.6m部分 6.其它：满足设计、施工及验收规范要求 | m3 | 14.27
8 | 010607005008 | 墙面钢丝网加固 | 1.材料品种、规格:16号钢筋网,20mmx20mm。参见图集西南15 G701-3第31页。 2.固定方式:符合现行施工验收规范要求 3.其它：满足设计、施工及验收规范要求 | m2 | 295
分部小计
钢筋混凝土工程
9 | 010501001009 | 超挖回填（换填） C20素混凝土+20%毛石 | 1.材料名称：C20素混凝土+20%毛石 2.部位：超挖回填（换填） 3.商品砼的泵送费用（地泵、地泵增加电费）、运输费用：综合考虑在综合单价中，结算时不再调整，综合单价也不增加费用 4.综合单价含所有外加剂（清单约定另计的除外），不得因外加剂掺入量的变化而调整单价。其中：膨胀剂、抗裂纤维剂增加费另列清单计算 5.工程量暂估，最终工程量以现场实际发生为准 6.其它：满足设计、施工及验收规范要求 | m3 | 5
10 | 010501001010 | C20 基础垫层 | 1.混凝土强度等级：商品混凝土 C20 2.混凝土拌合料要求：满足设计及规范要求 3.商品砼的泵送费用（地泵、地泵增加电费）、运输费用：综合考虑在综合单价中，结算时不再调整，综合单价也不增加费用 4.综合单价含所有外加剂（清单约定另计的除外），不得因外加剂掺入量的变化而调整单价。其中：膨胀剂、抗裂纤维剂增加费另列清单计算 5.其它：满足设计、施工及验收规范要求 | m3 | 5.11
11 | 010501003011 | C25 独立基础 | 1.部位:独立基础 2.混凝土强度等级：商品混凝土 C25 3.混凝土拌合料要求：满足设计及规范要求 4.综合单价含所有外加剂（清单约定另计的除外），不得因外加剂掺入量的变化而调整单价。其中：膨胀剂、抗裂纤维剂增加费另列清单计算 5.商品砼的泵送费用（地泵、地泵增加电费）、运输费用：综合考虑在综合单价中，结算时不再调整，综合单价也不增加费用 6.其它：满足设计、施工及验收规范要求 | m3 | 0.74
12 | 010501002012 | C25 条形基础 | 1.部位:条形基础 2.混凝土强度等级：商品混凝土 C25 3.混凝土拌合料要求：满足设计及规范要求 4.综合单价含所有外加剂（清单约定另计的除外），不得因外加剂掺入量的变化而调整单价。其中：膨胀剂、抗裂纤维剂增加费另列清单计算 5.商品砼的泵送费用（地泵、地泵增加电费）、运输费用：综合考虑在综合单价中，结算时不再调整，综合单价也不增加费用 6.其它：满足设计、施工及验收规范要求 | m3 | 10.28
13 | 010502002013 | C25 构造柱 | 1.部位:构造柱 2.混凝土强度等级：商品混凝土 C25 3.混凝土拌合料要求：满足设计及规范要求 4.综合单价含所有外加剂（清单约定另计的除外），不得因外加剂掺入量的变化而调整单价。其中：膨胀剂、抗裂纤维剂增加费另列清单计算 5.商品砼的泵送费用（地泵、地泵增加电费）、运输费用：综合考虑在综合单价中，结算时不再调整，综合单价也不增加费用 6.其它：满足设计、施工及验收规范要求 | m3 | 4.94
14 | 010503005014 | C25 过梁 | 1.部位:过梁 2.混凝土强度等级：商品混凝土 C25 3.混凝土拌合料要求：满足设计及规范要求 4.综合单价含所有外加剂（清单约定另计的除外），不得因外加剂掺入量的变化而调整单价。其中：膨胀剂、抗裂纤维剂增加费另列清单计算 5.商品砼的泵送费用（地泵、地泵增加电费）、运输费用：综合考虑在综合单价中，结算时不再调整，综合单价也不增加费用 6.其它：满足设计、施工及验收规范要求 | m3 | 0.22
15 | 010503004015 | C25 圈梁 | 1.部位:圈梁 2.混凝土强度等级：商品混凝土 C25 3.混凝土拌合料要求：满足设计及规范要求 4.综合单价含所有外加剂（清单约定另计的除外），不得因外加剂掺入量的变化而调整单价。其中：膨胀剂、抗裂纤维剂增加费另列清单计算 5.商品砼的泵送费用（地泵、地泵增加电费）、运输费用：综合考虑在综合单价中，结算时不再调整，综合单价也不增加费用 6.其它：满足设计、施工及验收规范要求 | m3 | 5.74
16 | 010503002016 | C25 矩形梁 | 1.部位:矩形梁 2.混凝土强度等级：商品混凝土 C25 3.混凝土拌合料要求：满足设计及规范要求 4.综合单价含所有外加剂（清单约定另计的除外），不得因外加剂掺入量的变化而调整单价。其中：膨胀剂、抗裂纤维剂增加费另列清单计算 5.商品砼的泵送费用（地泵、地泵增加电费）、运输费用：综合考虑在综合单价中，结算时不再调整，综合单价也不增加费用 6.其它：满足设计、施工及验收规范要求 | m3 | 0.45
17 | 010505010017 | C25 坡屋面板 | 1.部位:现浇板 2.混凝土强度等级：商品混凝土 C25 3.混凝土拌合料要求：满足设计及规范要求 4.综合单价含所有外加剂（清单约定另计的除外），不得因外加剂掺入量的变化而调整单价。其中：膨胀剂、抗裂纤维剂增加费另列清单计算 5.商品砼的泵送费用（地泵、地泵增加电费）、运输费用：综合考虑在综合单价中，结算时不再调整，综合单价也不增加费用 6.其它：满足设计、施工及验收规范要求 | m3 | 18.04
18 | 010507007018 | C20 翻边 | 1.部位:翻边 2.混凝土强度等级：商品混凝土 C20 3.混凝土拌合料要求：满足设计及规范要求 4.综合单价含所有外加剂（清单约定另计的除外），不得因外加剂掺入量的变化而调整单价。其中：膨胀剂、抗裂纤维剂增加费另列清单计算 5.商品砼的泵送费用（地泵、地泵增加电费）、运输费用：综合考虑在综合单价中，结算时不再调整，综合单价也不增加费用 6.其它：满足设计、施工及验收规范要求 | m3 | 2.99
19 | 010515001019 | 现浇构件钢筋 圆钢HPB300 Φ≤10mm | 1.钢筋种类、规格：圆钢HPB300，直径Φ≤10mm综合考虑 2.连接方式：符合设计及现行验收规范要求 3.综合考虑埋设的方式，无论采用预留、植筋或其他方式施工，其所有费用均包括在所报综合单价中不再另行计算 4.弧形构件钢筋制作安装增加费用、装配式建筑中墙柱交接处以及墙墙交接处现浇部分钢筋制作安装增加费用综合考虑在综合单价中 5.其它：满足设计、施工及验收规范要求 | t | 0.144
20 | 010515001020 | 现浇构件钢筋 螺纹钢HRB400 Φ≤10mm | 1.钢筋种类、规格：螺纹钢HRB400，直径≤Φ10mm综合考虑 2.连接方式：符合设计及现行验收规范要求 3.综合考虑埋设的方式，无论采用预留、植筋或其他方式施工，其所有费用均包括在所报综合单价中不再另行计算 4.弧形构件钢筋制作安装增加费用、装配式建筑中墙柱交接处以及墙墙交接处现浇部分钢筋制作安装增加费用综合考虑在综合单价中 5.其它：满足设计、施工及验收规范要求 | t | 1.642
21 | 010515001021 | 现浇构件钢筋 螺纹钢HRB400 Φ12mm-14mm | 1.钢筋种类、规格：螺纹钢HRB400，直径Φ12mm-14mm 2.连接方式：符合设计及现行验收规范要求 3.综合考虑埋设的方式，无论采用预留、植筋或其他方式施工，其所有费用均包括在所报综合单价中不再另行计算 4.弧形构件钢筋制作安装增加费用、装配式建筑中墙柱交接处以及墙墙交接处现浇部分钢筋制作安装增加费用综合考虑在综合单价中 5.其它：满足设计、施工及验收规范要求 | t | 0.904
22 | 010515001022 | 砌体钢筋加固 圆钢HPB300 Φ≤10mm | 1.钢筋种类、规格：圆钢HPB300，直径Φ≤10mm综合考虑 2.连接方式：符合设计及现行验收规范要求 3.综合考虑埋设的方式，无论采用预留、植筋或其他方式施工，其所有费用均包括在所报综合单价中不再另行计算 4.弧形构件钢筋制作安装增加费用、装配式建筑中墙柱交接处以及墙墙交接处现浇部分钢筋制作安装增加费用综合考虑在综合单价中 5.其它：满足设计、施工及验收规范要求 | t | 0.1
23 | 010515009023 | 支撑钢筋（铁马） | 1.钢筋种类、规格：螺纹钢HRB400，直径≤Φ10mm综合考虑 2.连接方式：符合设计及现行验收规范要求 3.综合考虑埋设的方式，无论采用预留、植筋或其他方式施工，其所有费用均包括在所报综合单价中不再另行计算 4.弧形构件钢筋制作安装增加费用、装配式建筑中墙柱交接处以及墙墙交接处现浇部分钢筋制作安装增加费用综合考虑在综合单价中 5.其它：满足设计、施工及验收规范要求 | t | 0.1
分部小计
门窗工程
24 | 010801002024 | 木门M10a24 | 1.门类型:成品木门，带透视玻璃、非透视玻璃、采光玻璃、常开门、常闭、平开、颜色综合考虑 2.门锁、碰珠、拉手及五金件等包括在综合单价中 3.其它：满足规范、技术标准、招标文件、合同要求等 | m2 | 10.08
25 | 010801002025 | 木门M10a24A | 1.门类型:成品木制无障碍平开门，带透视玻璃、非透视玻璃、采光玻璃、常开门、常闭、平开、颜色综合考虑 2.门锁、碰珠、拉手及五金件等包括在综合单价中 3.其它：满足规范、技术标准、招标文件、合同要求等 | m2 | 2.52
26 | 010807001026 | 彩色铝合金中空玻璃窗6+9+6),木纹 色窗框 | 1.窗类型:彩色木纹铝合金中空玻璃窗（6+9+6),木纹色窗框 2.透视玻璃、非透视玻璃、采光玻璃、常开、常闭、平开、颜色等综合考虑 3.窗锁、碰珠、拉手及五金件等包括在综合单价中 4.其它：满足规范、技术标准、招标文件、合同要求等 | m2 | 19.89
27 | 010801002027 | 防火门FM乙10a24 | 1.门类型:成品木质乙级防火门，带透视玻璃、非透视玻璃、采光玻璃、常开门、常闭、平开、颜色综合考虑 2.门锁、碰珠、拉手及五金件等包括在综合单价中 3.其它：满足规范、技术标准、招标文件、合同要求等 | m2 | 2.52
分部小计
楼地面及室外坡道工程
28 | 010501001028 | C15混凝土垫层 | 1.部位楼地面 2.混凝土强度等级：商品混凝土 C15 3.混凝土拌合料要求：满足设计及规范要求 4.综合单价含所有外加剂（清单约定另计的除外），不得因外加剂掺入量的变化而调整单价。其中：膨胀剂、抗裂纤维剂增加费另列清单计算 5.商品砼的泵送费用（地泵、地泵增加电费）、运输费用：综合考虑在综合单价中，结算时不再调整，综合单价也不增加费用 6.其它：满足设计、施工及验收规范要求 | m3 | 10.28
29 | 010515001029 | 现浇构件钢筋 圆钢HPB300 Φ≤10mm | 1.钢筋种类、规格：圆钢HPB300，直径Φ≤10mm综合考虑 2.连接方式：符合设计及现行验收规范要求 3.综合考虑埋设的方式，无论采用预留、植筋或其他方式施工，其所有费用均包括在所报综合单价中不再另行计算 4.弧形构件钢筋制作安装增加费用、装配式建筑中墙柱交接处以及墙墙交接处现浇部分钢筋制作安装增加费用综合考虑在综合单价中 5.其它：满足设计、施工及验收规范要求 | t | 0.409
30 | 011101001030 | 1:2.5水泥砂浆找坡层 | 1.1:2.5水泥砂浆找坡层 厚度暂按20mm考虑 2.其它：满足设计、施工及验收规范要求 | m2 | 92.27
31 | 011101001031 | 20厚1:3水泥砂浆找平层 | 1.20厚1:3水泥砂浆找平层 2.其它：满足设计、施工及验收规范要求 | m2 | 92.27
32 | 010904002032 | 地面 1.5mn厚聚氨酯防水涂料 | 1.防水膜品种： 聚氨酯防水涂料 2.涂膜厚度、遍数 ：1.5厚，满足设计要求 3.反边高度：300高 4.其它：满足设计、施工及验收规范要求 | m2 | 240.82
33 | 010904002033 | 地面 1.2mm厚聚氨酯防水涂料 | 1.防水膜品种： 聚氨酯防水涂料 2.涂膜厚度、遍数 ：1.2厚，满足设计要求 3.其它：满足设计、施工及验收规范要求 | m2 | 10.62
34 | 011102003034 | 10厚600X600防滑地砖面层 | 1.结合层厚度、砂浆配合比：20厚1:2干硬性水泥砂浆 2.面层材料品种、规格、颜色：10厚600X600防滑地砖面层,同色水泥擦缝，颜色花纹综合且符合设计要求，结算时不因颜色花纹变化而变更综合单价 3.嵌缝材料种类：水泥浆擦缝、专用勾缝剂综合考虑 4.切割、打磨等费用综合在综合单价中，不再另行计算费用 5.其他：满足设计、施工及验收规范要求 | m2 | 99.85
35 | 010507001035 | 坡道 | 1.坡道做法详西南18J812-8-1B 2.80厚C20混凝土砂浆抹面，划线防滑 3.150厚10-40卵石灌M2.5混合砂浆 | m2 | 5.4
36 | 011503001036 | 栏杆扶手 | 1.栏杆扶手 2.做法详西南图集18J812第14页8.9项 3.其它：满足设计、施工及验收规范要求 | m | 16.8
37 | 010507004037 | 台阶 | 1.具体做法详图集西南18J812-10-3c 2.60厚C15混凝土 3.100厚C15混凝土 4.水泥砂浆粘贴防滑地砖面层 | m2 | 4.54
38 | 010507001038 | 散水 | 1.150mm粒径2-32卵石M2.5混合砂浆垫层 2.70厚C15混凝土抹面 3.其它：满足设计、施工及验收规范要求 | m2 | 38.74
39 | 010903003039 | 基础防潮层 | 1.水平防潮层采用1:2.5水泥砂浆掺5%防水剂(粉20厚1:3水泥砂浆找平层,干燥后满刷)。 2.室内地坪有高差时墙身防潮层做法详GB11J930第C3页5,埋土侧墙身做20厚1:2水泥砂浆垂直防潮层(内掺5%防水剂） | m2 | 43.45
40 | 010507003040 | 散水沟 | 1.100厚C10混凝土垫层 2.M5水泥砂浆砌砖 3.20厚1:3水泥上将粉光 4.落水箅子上盖土工布 5.其它：满足设计、施工及验收规范要求 | m | 46
分部小计
屋面及防水工程
41 | 011101001041 | 20 厚1:2.5水泥砂浆找平层 | 1.20 厚1:2.5水泥砂浆找平层 2.其他：满足设计、施工及验收规范要求 | m2 | 150.81
42 | 010902002042 | 2.0mm 厚非固化橡胶沥青防水涂料 | 1.2.0mm 厚非固化橡胶沥青防水涂料 2.其他：满足设计、施工及验收规范要求 | m2 | 150.81
43 | 010902001043 | 3.0mm非沥青基强力交叉膜自粘高分子防水卷材 | 1.一道 3.0mm 非沥青基强力交叉膜自粘高分子防水卷材 ( 防水基层要求结构板与女儿墙阴角做大于 100 的 R 护角 ) 。遇建筑物处沿墙上翻 250mm( 高度自屋面完成面的最高点算起,泛水处采用砂面 ) ,阴角部位设置防水附加层,应从阴角开始上反和水平延伸各不小于250mm 2.其他：满足设计、施工及验收规范要求 | m2 | 150.81
44 | 010901001044 | 成品灰色金属板瓦 | 1.冷弯型钢挂瓦条,中距按瓦材规格,用M8*80胀锚螺栓固定在屋面板上,挂瓦条下部加4厚垫板(垫板下密封膏压严),中距同钉距 2.屋面瓦固定措施:@6L=50 钉(或双股18 号铜丝)将瓦与挂瓦条钉(绑牢) 3.成品灰色铝制金属板瓦用带橡胶垫圈的自攻螺钉与挂瓦条固定 4.斜天沟、屋脊、山墙檐口节点、檐口节点等综合考虑在单价中 4.其他：满足设计、施工及验收规范要求 | m2 | 174.05
45 | 011502001045 | 成品EPS线条 | 1.基层类型 ：综合考虑 2.线条材料品种、规格、颜色 ：成品EPS线条 3其他：满足设计、施工及验收规范要求 | m | 52.21
46 | 011502007046 | 成品塑料滴水条 | 1.基层类型 ：综合考虑 2.线条材料品种、规格、颜色 ：成品塑料滴水条 3其他：满足设计、施工及验收规范要求 | m | 52.21
分部小计
墙、柱面装饰与隔断工程
47 | 011201001047 | 内墙面一般抹灰 | 1.钢筋混凝土墙或砌块墙基层处理(注） 2.刷界面处理剂一道(遇混凝土墙刷素水泥浆一道) 3.8厚2:1:8水泥石灰砂浆 4.7厚1:2水泥砂浆抹平 | m2 | 133.68
48 | 011406001048 | 乳胶漆内墙面 | 1.基层类型：综合考虑 2.3厚柔性防水腻子满刮一遍,找补腻子一遍,打磨光 3.滚刷弹性底乳胶漆一遍 4.滚刷高弹内墙乳胶漆二遍 5.乳胶漆内墙面(燃烧性能等级 B1 级) 6.其他：满足设计、施工及验收规范要求 | m2 | 133.68
49 | 010903002049 | 墙面 1.5mm 厚聚氨酯防水涂料 | 1.防水膜品种： 聚氨酯防水涂料 2.涂膜厚度、遍数 ：1.5厚，满足设计要求 3.其它：满足设计、施工及验收规范要求 | m2 | 154.84
50 | 011204003050 | 6~8厚300×600釉面砖 | 1.钢筋混凝土墙或砌块墙基层处理(注1) 2.水泥浆一道一装 3.10厚1:3水泥砂浆找平层 4.1.5m厚聚氨酯防水涂料,两遍涂刷;1500高度（另计） 5.6厚1:2水泥砂浆粘接层(加适量建筑胶)。或用面砖专用粘接剂 6.6~8厚300×600釉面砖,专用勾缝剂勾缝 7.其它：满足设计、施工及验收规范要求 | m2 | 213.59
51 | 011204003051 | 地砖踢脚 | 1.墙体类型 ：综合考虑 2.5厚1:3水泥砂浆打底,划出纹道 3.8厚1:2水泥砂浆粘贴层,内掺 108 胶 4.8厚地砖面层,同色水泥砂浆擦缝 5.其它：满足设计、施工及验收规范要求 | m2 | 15.43
52 | 011406001052 | 真石漆涂料墙面 | 1.基层类型：综合考虑 2.15mm 防水砂浆抹灰层(添加仿生纤维、掺聚合物水泥砂浆防水胶) 3.1.5mm 厚聚氨酯防水涂料 4.刮柔性干粉腻子两遍,耐碱玻纤网( (130g/m3 ) 5.砂浆底漆一遍,柔性质感砂浆一遍 6.面漆涂料两遍,外喷防尘剂一遍 7.其它：满足设计、施工及验收规范要求 | m2 | 155.68
53 | 010607002053 | 50*50*1.5mm铝方通 | 1.50*50*1.5mm铝方通，中距100 2.其它：满足设计、施工及验收规范要求 | m2 | 37.83
54 | 011207001054 | 仿木纹铝方通线条 | 1.仿木纹铝方通线条，材质厚度为2.0厚 2.其它：满足设计、施工及验收规范要求 | m2 | 4.05
分部小计
天棚工程
55 | 011406001055 | 腻子顶棚 | 1.基层综合 2.刮腻子两遍平 3.其他：满足设计、技术规范及施工验收规范要求 | m2 | 24.89
56 | 011301001056 | 3.0mm厚抗裂纤维防水砂浆防潮层 | 1.3.0mm厚抗裂纤维防水砂浆防潮层 | m2 | 67.38
57 | 011302002057 | 轻钢龙骨300×300x1.5哑光铝合金方形板吊顶 | 1.3.0mm 厚抗裂纤维防水砂浆防潮层 2.成品配套轻钢龙骨 3. 300 × 300x1.5 哑光铝合金方形板 4.其他：满足设计、施工及验收规范要求 | m2 | 92.27
分部小计
其他装饰材料
58 | 031004008058 | 成品拖把池 | 1.名称:成品拖把池 2.其他:满足设计及施工规范要求，并满足招标技术要求 | 组 | 1
59 | 031004004059 | 盥洗室陶瓷成品水池 | 1.名称:盥洗室陶瓷成品水池。 2.其他:满足设计及施工规范要求，并满足招标技术要求 | 组 | 6
60 | 011501020060 | 洗手盆台 | 1.台柜规格 :综合 2.台面种类、人造大理石18MM.颜色为鱼肚白 3.台面基层：18J517-35页做法 4.石材加工：石材磨R边、加厚边、倒角等加工综合考虑 5.插座布线、标识等综合考虑到报价中 6.五金种类、规格 ：满足设计及规范要求 7.具体做法详见设计图纸，设计图中不明确的投标人自行深化并经招标人同意后实施，投标人综合考虑其风险，综合考虑在投标报价中。若因深化设计造成费用减少的，则按实调减。 | m | 5.9
61 | 031004007061 | 卫生间小便器 | 1.名称:卫生间小便器,红外感应冲洗阀。 2.其他:满足设计及施工规范要求，并满足招标技术要求 | 组 | 4
62 | 031004006062 | 卫生间蹲便器 | 1.材质:瓷蹲式大便器 2.规格、类型: 脚踏式自闭式冲洗阀(带防污器) | 组 | 13
63 | 031004006063 | 卫生间坐便器 | 1.名称:卫生间坐便器。 2.其他:满足设计及施工规范要求，并满足招标技术要求 | 组 | 2
64 | 031004006064 | 感应式排水座便器 | 1.名称:感应式排水座便器。 2.其他:满足设计及施工规范要求，并满足招标技术要求 | 组 | 1
65 | 031004006065 | 儿童坐便器 | 1.名称:儿童坐便器。 2.其他:满足设计及施工规范要求，并满足招标技术要求 | 组 | 1
66 | 031004003066 | 无障碍洗脸盆 | 1.名称:无障碍洗脸盆，红外感应龙头。 2.其他:满足设计及施工规范要求，并满足招标技术要求 | 组 | 1
67 | 011505006067 | 可折叠多幼能台(设安全带） | 1.名称:可折叠多幼能台(设安全带）。 2.其他:满足设计及施工规范要求，并满足招标技术要求 | 套 | 1
68 | 011505006068 | 可折叠儿童安全座椅(设安全带） | 1.名称:可折叠儿童安全座椅(设安全带）。 2.其他:满足设计及施工规范要求，并满足招标技术要求 | 套 | 1
69 | 011505006069 | 成品低位挂钩 | 1.名称:成品低位挂钩。 2.其他:满足设计及施工规范要求，并满足招标技术要求 | 套 | 2
70 | 011505008070 | 取纸器 | 1.取纸器 2.材质、规格：综合 | 个 | 1
71 | 031004004071 | 儿童洗手盆 | 1.名称:儿童洗手盆。 2.其他:满足设计及施工规范要求，并满足招标技术要求 | 组 | 1
72 | 011503005072 | 安全抓握扶手 | 1.具体做法详图集18J517-56-2a/3a/4a 2.不锈钢管 Φ40 | m | 3.35
73 | 011210006073 | 成品厕所隔断 | 1.卫生间隔断做法参照18J517《厨房卫生间室设施》第46页做法H=1800mm 2.板材封边锁条在四角的接口处必须经过焊接并磨平，不留焊疤 3.配件：五金配件采用SUS304不锈钢，自动回门合页、挂钩等五金件及隔断固定件。 4.其他：满足设计、技术规范及施工验收规范要求 | m2 | 74.05
74 | 011505010074 | 卫生间银镜 | 1.镜面玻璃品种、规格：卫生间银镜 2.做法7参照西南18J517-38-1 2.其他：满足设计、施工及验收规范要求 | m2 | 7.06
75 | 011505006075 | 成品标识 | 1.名称:成品标识。 2.其他:满足设计及施工规范要求，并满足招标技术要求 | 个 | 3
分部小计
合 计

## F.1.2 单价措施项目清单计价表(表-08)【公共厕所‖建~
单价措施项目清单与计价表
工程名称：喜德县彝族母语文化博览园建设项目(一期)\公共厕所【建筑与装饰工程】 |  |  |  |  | 标段：
序 号 | 项目编码 | 项目名称 | 项目特征描述 | 计量 单位 | 工程量 | 金额（元）
[6 empty] | 综合单价 | 合价 | 其中
暂估价
脚手架工程
1 | 011701001084 | 综合脚手架 | 1.建筑结构形式：综合 2.建筑檐高综合考虑 3.脚手架支架材料：钢管、竹、木支架综合 4.本项目投标人应根据施工经验，现场实际情况和企业自身情况综合考虑报价，不论采用何种支架方式均不做调整 5.本项目工程量计算规则执行2020《 四川省建设工程工程量清单计价定额》相应章节 6.其他：建筑、装饰等全部工程综合，满足设计规范、验收规范及现行技术标准要求；满足招标文件、招标技术标准要求。 | m2 | 111.92
2 | 011701002085 | 外脚手架 | 1．搭设方式：外脚手架 2．搭设高度：双排(≤15m) 3．脚手架材质：综合 | m2 | 234.64
小计
混凝土模板及支架（撑 ）
3 | 011702001086 | 基础垫层模板安拆 | 1.基础类型：垫层 2.支模高度：综合 3.模板材料投标人自行考虑 4.支架材料：投标人自行考虑 5.本项目投标人应根据设计图、投标施工组织设计、现场实际情况综合报价，不论采用何种支模方式均执行该综合单价 6.综合单价内应包含模板支架及模板的安拆、维修、维护、运输等相关费用 7.模板要求：模板制作、安装、拆除、整理堆放及场内外运输，清理模板粘结物及模内杂物、刷隔离剂等费用投标人自行考虑在该综合单价中 8.其他：满足设计、技术规范及施工验收规范要求 | m2 | 14.75
4 | 011702001087 | 独立基础模板安拆 | 1.基础类型：独立基础 2.支模高度：综合 3.模板材料投标人自行考虑 4.支架材料：投标人自行考虑 5.本项目投标人应根据设计图、投标施工组织设计、现场实际情况综合报价，不论采用何种支模方式均执行该综合单价 6.综合单价内应包含模板支架及模板的安拆、维修、维护、运输等相关费用 7.模板要求：模板制作、安装、拆除、整理堆放及场内外运输，清理模板粘结物及模内杂物、刷隔离剂等费用投标人自行考虑在该综合单价中 8.其他：满足设计、技术规范及施工验收规范要求 | m2 | 2.4
5 | 011702001088 | 条形基础模板安拆 | 1.基础类型：条形基础 2.支模高度：综合 3.模板材料投标人自行考虑 4.支架材料：投标人自行考虑 5.本项目投标人应根据设计图、投标施工组织设计、现场实际情况综合报价，不论采用何种支模方式均执行该综合单价 6.综合单价内应包含模板支架及模板的安拆、维修、维护、运输等相关费用 7.模板要求：模板制作、安装、拆除、整理堆放及场内外运输，清理模板粘结物及模内杂物、刷隔离剂等费用投标人自行考虑在该综合单价中 8.其他：满足设计、技术规范及施工验收规范要求 | m2 | 43.78
6 | 011702008089 | 圈梁模板安拆 | 1.基础类型：圈梁 2.支模高度：综合 3.模板材料投标人自行考虑 4.支架材料：投标人自行考虑 5.本项目投标人应根据设计图、投标施工组织设计、现场实际情况综合报价，不论采用何种支模方式均执行该综合单价 6.综合单价内应包含模板支架及模板的安拆、维修、维护、运输等相关费用 7.模板要求：模板制作、安装、拆除、整理堆放及场内外运输，清理模板粘结物及模内杂物、刷隔离剂等费用投标人自行考虑在该综合单价中 8.其他：满足设计、技术规范及施工验收规范要求 | m2 | 47.27
7 | 011702009090 | 过梁模板安拆 | 1.基础类型：过梁 2.支模高度：综合 3.模板材料投标人自行考虑 4.支架材料：投标人自行考虑 5.本项目投标人应根据设计图、投标施工组织设计、现场实际情况综合报价，不论采用何种支模方式均执行该综合单价 6.综合单价内应包含模板支架及模板的安拆、维修、维护、运输等相关费用 7.模板要求：模板制作、安装、拆除、整理堆放及场内外运输，清理模板粘结物及模内杂物、刷隔离剂等费用投标人自行考虑在该综合单价中 8.其他：满足设计、技术规范及施工验收规范要求 | m2 | 2.98
8 | 011702006091 | 矩形梁模板安拆 | 1.基础类型：矩形梁 2.支模高度：综合 3.模板材料投标人自行考虑 4.支架材料：投标人自行考虑 5.本项目投标人应根据设计图、投标施工组织设计、现场实际情况综合报价，不论采用何种支模方式均执行该综合单价 6.综合单价内应包含模板支架及模板的安拆、维修、维护、运输等相关费用 7.模板要求：模板制作、安装、拆除、整理堆放及场内外运输，清理模板粘结物及模内杂物、刷隔离剂等费用投标人自行考虑在该综合单价中 8.其他：满足设计、技术规范及施工验收规范要求 | m2 | 5.49
9 | 011702016092 | 坡屋面板模板安拆 | 坡屋面 2.支模高度：综合 3.模板材料投标人自行考虑 4.支架材料：投标人自行考虑 5.本项目投标人应根据设计图、投标施工组织设计、现场实际情况综合报价，不论采用何种支模方式均执行该综合单价 6.综合单价内应包含模板支架及模板的安拆、维修、维护、运输等相关费用 7.模板要求：模板制作、安装、拆除、整理堆放及场内外运输，清理模板粘结物及模内杂物、刷隔离剂等费用投标人自行考虑在该综合单价中 8.其他：满足设计、技术规范及施工验收规范要求 | m2 | 156.93
10 | 011702003093 | 构造柱、墙垛、门框模板安拆 | 1.构件类型：构造柱、墙垛、门框 2.支模高度：综合 3.模板材料投标人自行考虑 4.支架材料：投标人自行考虑 5.本项目投标人应根据设计图、投标施工组织设计、现场实际情况综合报价，不论采用何种支模方式均执行该综合单价 6.综合单价内应包含模板支架及模板的安拆、维修、维护、运输等相关费用 7.模板要求：模板制作、安装、拆除、整理堆放及场内外运输，清理模板粘结物及模内杂物、刷隔离剂等费用投标人自行考虑在该综合单价中 8.其他：满足设计、技术规范及施工验收规范要求 | m2 | 37.74
11 | 011702025094 | 翻边模板安拆 | 1.构件类型：翻边 2.支模高度：综合 3.模板材料投标人自行考虑 4.支架材料：投标人自行考虑 5.本项目投标人应根据设计图、投标施工组织设计、现场实际情况综合报价，不论采用何种支模方式均执行该综合单价 6.综合单价内应包含模板支架及模板的安拆、维修、维护、运输等相关费用 7.模板要求：模板制作、安装、拆除、整理堆放及场内外运输，清理模板粘结物及模内杂物、刷隔离剂等费用投标人自行考虑在该综合单价中 8.其他：满足设计、技术规范及施工验收规范要求 | m2 | 24.92
12 | 011702025095 | 其它现浇构件模板安拆 | 1.构件类型：其它现浇构件 2.支模高度：综合 3.模板材料投标人自行考虑 4.支架材料：投标人自行考虑 5.本项目投标人应根据设计图、投标施工组织设计、现场实际情况综合报价，不论采用何种支模方式均执行该综合单价 6.综合单价内应包含模板支架及模板的安拆、维修、维护、运输等相关费用 7.模板要求：模板制作、安装、拆除、整理堆放及场内外运输，清理模板粘结物及模内杂物、刷隔离剂等费用投标人自行考虑在该综合单价中 8.其他：满足设计、技术规范及施工验收规范要求 | m2 | 2.1
小计
垂直运输
13 | 011703001096 | 垂直运输 | 1. 建筑物建筑类型及结构形式：砖混 2. 地下室建筑面积：无 3. 建筑物檐口高度、层数：一层，3.9m | m2 | 111.92
小计
大型机械设备进出场及安拆
14 | 011705001097 | 大型机械设备进出场及安拆 | 1.投标人根据招标文件、设计图纸、技术规范以及施工现场周边的实际情况自主报价 | 项 | 1
小计
合 计

## F.4 总价措施项目清单计价表(表-11)【公共厕所‖建筑与~
总价措施项目清单计价表
工程名称：喜德县彝族母语文化博览园建设项目(一期)\公共厕所【建筑与装饰工程】 |  |  |  | 标段：
序 号 | 项目编码 | 项目名称 | 计算基础 | 费率 （%） | 金额 （元） | 调整费率 (%) | 调整后 金额(元) | 备注
1 | 011707001076 | 安全文明施工费
1.1 | ① | 环境保护费 | 税前建安工程造价（不含总价措施项目费） | 0.22
1.2 | ② | 文明施工费 | 税前建安工程造价（不含总价措施项目费） | 1.3
1.3 | ③ | 安全施工费 | 税前建安工程造价（不含总价措施项目费） | 2.96
1.4 | ④ | 临时设施费 | 税前建安工程造价（不含总价措施项目费） | 1.68
2 | 011707002077 | 夜间施工增加费
3 | 011707003078 | 非夜间施工照明
4 | 011707004079 | 二次搬运费
5 | 011707005080 | 冬雨季施工增加费
6 | 011707006081 | 地上、地下设施、建筑物的临时保护设施
7 | 011707007082 | 已完工程及设备保护费
8 | 011707008083 | 工程定位复测费
合 计

## G.1 其他项目清单计价汇总表(表-12)【公共厕所‖建筑与~
其他项目清单与计价汇总表
工程名称：喜德县彝族母语文化博览园建设项目(一期)\公共厕所【建筑与装饰工程】 |  | 标段：
序号 | 项 目 名 称 | 金额（元） | 结算金额(元) | 备注
1 | 暂列金额 | 22995.56 |  | 明细详见表-12-1
2 | 暂估价
2.1 | 材料(工程设备)暂估价/结算价 | - |  | 明细详见表-12-2
2.2 | 专业工程暂估价/结算价 |  |  | 明细详见表-12-3
3 | 计日工 |  |  | 明细详见表-12-4
4 | 总承包服务费 |  |  | 明细详见表-12-5
合 计 |  | 22995.56 |  | -

## G.2 暂列金额明细表(表-12-1)【公共厕所‖建筑与装饰~
暂列金额明细表
工程名称：喜德县彝族母语文化博览园建设项目(一期)\公共厕所【建筑与装饰工程】 |  | 标段：
序号 | 项目名称 | 计量单位 | 暂定金额(元) | 备注
1 | 暂列金额 | 项 | 22995.56
合 计 |  |  | 22995.56 | -

## G.3 材料(工程设备)暂估单价表(表-12-2)【公共厕所~
材料(工程设备)暂估单价及调整表
工程名称：喜德县彝族母语文化博览园建设项目(一期)\公共厕所【建筑与装饰工程】 | [5 empty] | 标段：
序号 | 材料(工程设备) 名称、规格、型号 | 计量 单位 | 数量 |  | 暂估(元) |  | 确认(元) |  | 差额±(元) |  | 备注
|  |  | 暂估 | 确认 | 单价 | 合价 | 单价 | 合价 | 单价 | 合价
合计

## G.4 专业工程暂估价表(表-12-3)【公共厕所‖建筑与装~
专业工程暂估价及结算价表
工程名称：喜德县彝族母语文化博览园建设项目(一期)\公共厕所【建筑与装饰工程】 |  |  | 标段：
序号 | 工程名称 | 工程内容 | 暂估金额(元) | 结算金额(元) | 差额±(元) | 备注
合 计 |  |  |  | - | - | -

## G.5 计日工表(表-12-4)【公共厕所‖建筑与装饰工程】
计 日 工 表
工程名称：喜德县彝族母语文化博览园建设项目(一期)\公共厕所【建筑与装饰工程】 |  |  |  | 标段：
编号 | 项目名称 | 单位 | 暂定数量 | 实际数量 | 综合单价（元） | 合价（元）
[6 empty] | 暂定 | 实际
一 | 人工
1 | 房屋建筑、仿古建筑、市政、园林绿化、抹灰工程、构筑物、爆破、城市轨道交通、既有及小区改造房屋建筑维修与加固、城市地下综合管廊、绿色建筑、装配式房屋建筑、城市道路桥梁养护维修、排水管网非开挖修复工程普工 | 工日
2 | 装饰（抹灰工程除外）、通用安装工程普工 | 工日
3 | 房屋建筑、仿古建筑、市政、园林绿化、抹灰工程、构筑物、爆破、城市轨道交通、既有及小区改造房屋建筑维修与加固、城市地下综合管廊、绿色建筑、装配式房屋建筑、城市道路桥梁养护维修、排水管网非开挖修复工程技工 | 工日
4 | 装饰（抹灰工程除外）、通用安装工程技工 | 工日
5 | 高级技工 | 工日
人工小计
二 | 材料
材料小计
三 | 施工机械
施工机械小计
总 计

## G.6 总承包服务费计价表(表-12-5)【公共厕所‖建筑与~
总承包服务费计价表
工程名称：喜德县彝族母语文化博览园建设项目(一期)\公共厕所【建筑与装饰工程】 |  |  |  | 标段：
序号 | 项目名称 | 项目价值(元） | 服务内容 | 计算基础 | 费率（%） | 金额（元）
- | 合计 | - | - | - | - | -

## H 规费、税金项目清单计价表(表-13)【公共厕所‖建筑与装~
规费、税金项目计价表
工程名称：喜德县彝族母语文化博览园建设项目(一期)\公共厕所【建筑与装饰工程】 |  |  | 标段：
序号 | 项目名称 | 计算基础 | 计算基数 | 计算费率（％） | 金额(元)
1 | 规费 | 分部分项定额人工费+单价措施项目定额人工费 |  | 9.34
2 | 销项增值税额 | 分部分项工程费+措施项目费+其他项目费+规费+按实计算费用+创优质工程奖补偿奖励费-按规定不计税的工程设备金额-除税甲供材料（设备）费 |  | 9
3 | 附加税 | 分部分项工程费+措施项目费+其他项目费+规费+按实计算费用+创优质工程奖补偿奖励费-按规定不计税的工程设备金额-除税甲供材料（设备）费 |  | 0.261
合计

## F.1.1 分部分项工程清单计价表(表-08)【公共厕所‖弱~
分部分项工程量清单与计价表
工程名称：喜德县彝族母语文化博览园建设项目(一期)\公共厕所【弱电工程】 |  |  |  |  | 标段：
序号 | 项目编码 | 项目名称 | 项目特征描述 | 计量 单位 | 工程量 | 金额（元）
[6 empty] | 综合单价 | 合价 | 其 中
暂估价
综合布线工程
1 | 030502003098 | 弱电箱 | 1.名称：弱电箱 2.材质：综合 3.规格：综合 4.安装方式：底边距地0.3m暗装 | 个 | 1
2 | 030502005099 | 配线 cat-6 4P UTP | 1.名称：配线 2.规格：cat-6 4P UTP 3.敷设方式：综合 4.其他要求：满足设计及相关规范 | m | 6.82
3 | 030411004100 | 电气配线 RVV-2x1.5 | 1.名称 ：配线 2.配线形式 ：管内、桥架内综合考虑 3.配线型号、规格：电气配线 RVV-2x1.5 4.其它:详设计和规范要求 | m | 7.98
4 | 030502012101 | 网络插座 | 1.名称:网络插座 2.材质:ABS UL94V-0面板外壳，SUS 304弹簧 3.外形尺寸:86 x 86mm | 个 | 1
5 | 030502012102 | 电话插座 | 1.名称:电话插座 2.材质:ABS UL94V-0面板外壳，SUS 304弹簧 3.外形尺寸:86 x 86mm | 个 | 1
6 | 030404031103 | 残疾人呼叫按钮 | 1.名称：残疾人呼叫按钮 2.参数：详设计 3.其他要求：满足设计及相关规范要求 | 个 | 2
7 | 030411006104 | 钢质接线盒 | 1.名称：钢质接线盒 2.材质：钢质 3.规格：86*86 | 个 | 5
8 | 030506004105 | 残疾人呼叫广播 | 1.名称:残疾人呼叫广播 2.类别:消防系统 3.规格:综合 4.安装方式:综合 5.其他要求：满足相关标准图集、规范、设计及验收要求等 | 台 | 1
9 | 030411001106 | 电气配管 SC40 | 1.名称：电气配管 2.材质：镀锌钢管 3.规格：SC40 4.配置形式及部位：砖、混凝土结构明敷、暗敷、吊顶内等综合考虑 5.预留孔洞、打孔洞，预留槽、剔槽及混凝土砂浆补孔洞、补槽 6.含管件及所有附件；接地（含跨接线），按规范要求刷漆 7.其它：满足规范要求 | m | 9.07
10 | 030411001107 | 配管 JDG20 | 1.名称:配管 JDG20 2.材质:套接紧定式镀锌钢导管 3.规格:DN20 4.配置形式:暗配 | m | 14.8
11 | 030411001108 | 电气配管 SC20 | 1.名称：电气配管 2.材质：镀锌钢管 3.规格：SC20 4.配置形式及部位：砖、混凝土结构明敷、暗敷、吊顶内等综合考虑 5.预留孔洞、打孔洞，预留槽、剔槽及混凝土砂浆补孔洞、补槽 6.含管件及所有附件；接地（含跨接线），按规范要求刷漆 7.其它：满足规范要求 | m | 5
12 | 030502007109 | 2芯皮线光纤 | 1.名称 ：2芯皮线光纤 2.敷设方式：详设计 | m | 30
分部小计
合 计

## F.1.2 单价措施项目清单计价表(表-08)【公共厕所‖弱~
单价措施项目清单与计价表
工程名称：喜德县彝族母语文化博览园建设项目(一期)\公共厕所【弱电工程】 |  |  |  |  | 标段：
序 号 | 项目编码 | 项目名称 | 项目特征描述 | 计量 单位 | 工程量 | 金额（元）
[6 empty] | 综合单价 | 合价 | 其中
暂估价
其他措施项目
小计
专业措施项目
1 | 031301017117 | 脚手架搭拆 |  | 项 | 1
2 | 031301018118 | 其他措施 |  | 项
小计
合 计

## F.4 总价措施项目清单计价表(表-11)【公共厕所‖弱电工~
总价措施项目清单计价表
工程名称：喜德县彝族母语文化博览园建设项目(一期)\公共厕所【弱电工程】 |  |  |  | 标段：
序 号 | 项目编码 | 项目名称 | 计算基础 | 费率 （%） | 金额 （元） | 调整费率 (%) | 调整后 金额(元) | 备注
1 | 031302001110 | 安全文明施工费
1.1 | ① | 环境保护费 | 税前建安工程造价（不含总价措施项目费） | 0.22
1.2 | ② | 文明施工费 | 税前建安工程造价（不含总价措施项目费） | 1.3
1.3 | ③ | 安全施工费 | 税前建安工程造价（不含总价措施项目费） | 2.96
1.4 | ④ | 临时设施费 | 税前建安工程造价（不含总价措施项目费） | 1.68
2 | 031302002111 | 夜间施工增加费
3 | 031302003112 | 非夜间施工增加
4 | 031302004113 | 二次搬运费
5 | 031302005114 | 冬雨季施工增加费
6 | 031302006115 | 已完工程及设备保护费
7 | 031302008116 | 工程定位复测费
合 计

## G.1 其他项目清单计价汇总表(表-12)【公共厕所‖弱电工~
其他项目清单与计价汇总表
工程名称：喜德县彝族母语文化博览园建设项目(一期)\公共厕所【弱电工程】 |  | 标段：
序号 | 项 目 名 称 | 金额（元） | 结算金额(元) | 备注
1 | 暂列金额 | 77.16 |  | 明细详见表-12-1
2 | 暂估价
2.1 | 材料(工程设备)暂估价/结算价 | - |  | 明细详见表-12-2
2.2 | 专业工程暂估价/结算价 |  |  | 明细详见表-12-3
3 | 计日工 |  |  | 明细详见表-12-4
4 | 总承包服务费 |  |  | 明细详见表-12-5
合 计 |  | 77.16 |  | -

## G.2 暂列金额明细表(表-12-1)【公共厕所‖弱电工程】
暂列金额明细表
工程名称：喜德县彝族母语文化博览园建设项目(一期)\公共厕所【弱电工程】 |  | 标段：
序号 | 项目名称 | 计量单位 | 暂定金额(元) | 备注
1 | 暂列金额 | 项 | 77.16
合 计 |  |  | 77.16 | -

## G.3 材料(工程设备)暂估单价表(表-12-2)【公共厕~1
材料(工程设备)暂估单价及调整表
工程名称：喜德县彝族母语文化博览园建设项目(一期)\公共厕所【弱电工程】 | [5 empty] | 标段：
序号 | 材料(工程设备) 名称、规格、型号 | 计量 单位 | 数量 |  | 暂估(元) |  | 确认(元) |  | 差额±(元) |  | 备注
|  |  | 暂估 | 确认 | 单价 | 合价 | 单价 | 合价 | 单价 | 合价
合计

## G.4 专业工程暂估价表(表-12-3)【公共厕所‖弱电工程】
专业工程暂估价及结算价表
工程名称：喜德县彝族母语文化博览园建设项目(一期)\公共厕所【弱电工程】 |  |  | 标段：
序号 | 工程名称 | 工程内容 | 暂估金额(元) | 结算金额(元) | 差额±(元) | 备注
合 计 |  |  |  | - | - | -

## G.5 计日工表(表-12-4)【公共厕所‖弱电工程】
计 日 工 表
工程名称：喜德县彝族母语文化博览园建设项目(一期)\公共厕所【弱电工程】 |  |  |  | 标段：
编号 | 项目名称 | 单位 | 暂定数量 | 实际数量 | 综合单价（元） | 合价（元）
[6 empty] | 暂定 | 实际
一 | 人工
1 | 房屋建筑、仿古建筑、市政、园林绿化、抹灰工程、构筑物、爆破、城市轨道交通、既有及小区改造房屋建筑维修与加固、城市地下综合管廊、绿色建筑、装配式房屋建筑、城市道路桥梁养护维修、排水管网非开挖修复工程普工 | 工日
2 | 装饰（抹灰工程除外）、通用安装工程普工 | 工日
3 | 房屋建筑、仿古建筑、市政、园林绿化、抹灰工程、构筑物、爆破、城市轨道交通、既有及小区改造房屋建筑维修与加固、城市地下综合管廊、绿色建筑、装配式房屋建筑、城市道路桥梁养护维修、排水管网非开挖修复工程技工 | 工日
4 | 装饰（抹灰工程除外）、通用安装工程技工 | 工日
5 | 高级技工 | 工日
人工小计
二 | 材料
材料小计
三 | 施工机械
施工机械小计
总 计

## G.6 总承包服务费计价表(表-12-5)【公共厕所‖弱电工~
总承包服务费计价表
工程名称：喜德县彝族母语文化博览园建设项目(一期)\公共厕所【弱电工程】 |  |  |  | 标段：
序号 | 项目名称 | 项目价值(元） | 服务内容 | 计算基础 | 费率（%） | 金额（元）
- | 合计 | - | - | - | - | -

## H 规费、税金项目清单计价表(表-13)【公共厕所‖弱电工程】
规费、税金项目计价表
工程名称：喜德县彝族母语文化博览园建设项目(一期)\公共厕所【弱电工程】 |  |  | 标段：
序号 | 项目名称 | 计算基础 | 计算基数 | 计算费率（％） | 金额(元)
1 | 规费 | 分部分项定额人工费+单价措施项目定额人工费 |  | 9.34
2 | 销项增值税额 | 分部分项工程费+措施项目费+其他项目费+规费+按实计算费用+创优质工程奖补偿奖励费-按规定不计税的工程设备金额-除税甲供材料（设备）费 |  | 9
3 | 附加税 | 分部分项工程费+措施项目费+其他项目费+规费+按实计算费用+创优质工程奖补偿奖励费-按规定不计税的工程设备金额-除税甲供材料（设备）费 |  | 0.261
合计

## F.1.1 分部分项工程清单计价表(表-08)【公共厕所‖强~
分部分项工程量清单与计价表
工程名称：喜德县彝族母语文化博览园建设项目(一期)\公共厕所【强电工程】 |  |  |  |  | 标段：
序号 | 项目编码 | 项目名称 | 项目特征描述 | 计量 单位 | 工程量 | 金额（元）
[6 empty] | 综合单价 | 合价 | 其 中
暂估价
配管、配线
1 | 030404017119 | 配电箱csAL1 | 1.名称：公厕照明配电箱 2.型号规格： csAL1，Pe=10KW；箱内元件成套配置详见设计（含系统图示范围内全部内容） 3.安装方式:挂墙明装,底边距地1.5米。。 4.箱体材料、箱内所有元件和材料的质量均应满足设计要求并符合国家标准。 5.其他:含端子外部接线、开孔、配管、盘柜防火、接地跨接、安装； | 台 | 1
2 | 030411001120 | 电气配管 SC20 | 1.名称：电气配管 2.材质：镀锌钢管 3.规格：SC20 4.配置形式及部位：砖、混凝土结构明敷、暗敷、吊顶内等综合考虑 5.预留孔洞、打孔洞，预留槽、剔槽及混凝土砂浆补孔洞、补槽 6.含管件及所有附件；接地（含跨接线），按规范要求刷漆 7.其它：满足规范要求 | m | 70.6
3 | 030411001121 | 电气配管 PVC20 | 1.名称：电气配管 2.材质：塑料 3.规格：PVC20 4.配置形式及部位：砖、混凝土结构明敷、暗敷、吊顶内等综合考虑 5.预留孔洞、打孔洞，预留槽、剔槽及混凝土砂浆补孔洞、补槽 6.含管件及所有附件；接地（含跨接线），按规范要求刷漆 7.其它：满足规范要求 | m | 70.6
4 | 030411001122 | 配管 JDG20 | 1.名称:配管 JDG20 2.材质:套接紧定式镀锌钢导管 3.规格:DN20 4.配置形式:暗配 | m | 3.96
5 | 030411001123 | 电气配管 SC40 | 1.名称：电气配管 2.材质：镀锌钢管 3.规格：SC40 4.配置形式及部位：砖、混凝土结构明敷、暗敷、吊顶内等综合考虑 5.预留孔洞、打孔洞，预留槽、剔槽及混凝土砂浆补孔洞、补槽 6.含管件及所有附件；接地（含跨接线），按规范要求刷漆 7.其它：满足规范要求 | m | 9.07
6 | 030411004124 | 电气配线 BV-4 | 1.名称 ：配线 2.配线形式 ：管内、桥架内综合考虑 3.配线型号、规格：铜芯绝缘导线 BV-4 4.单、双色线综合考虑 5.其它:详设计和规范要求 | m | 211.8
7 | 030411004125 | 电气配线 BV-2.5 | 1.名称 ：配线 2.配线形式 ：管内、桥架内综合考虑 3.配线型号、规格：铜芯绝缘导线 BV-2.5 4.单、双色线综合考虑 5.其它:详设计和规范要求 | m | 211.8
8 | 030408001126 | 电力电缆 YJV-5X10 | 1.名称：电力电缆 YJV-5X10 2.型号：YJV-5X10 3.规格：YJV-5X10 4.材质：铜芯 | m | 8
9 | 030408006127 | 电力电缆头 YJV-5X10 | 1.户内干包式电缆头 2.五芯 3.1KV以后终端头 | 个 | 2
分部小计
灯具、插座
10 | 030412001128 | LED节能灯 12W | 1.名称：LED节能灯 2.规格、型号：12W 3.安装位置：吸顶 | 套 | 2
11 | 030412001129 | LED节能灯(IP54) 12W | 1.名称：LED节能灯 2.规格、型号：IP54 12W 3.安装位置：吸顶 | 套 | 8
12 | 030412001130 | LED节能灯 20W | 1.名称：LED节能灯 2.规格、型号：20W 3.安装位置：吸顶 | 套 | 2
13 | 030404034131 | 密闭双极开关 | 1.名称：密闭双极开关 2.规格：250v、10A 3.安装方式：底边距地1.3m暗装 | 套 | 3
14 | 030404034132 | 密闭单极开关 | 1.名称：密闭单极开关 2.规格：250v、10A 3.安装方式：底边距地1.3m暗装 | 套 | 2
15 | 030404034133 | 暗装单极开关 | 1.名称：暗装单极开关 2.规格：250V/10A 3.距地1.3m安装 | 个 | 3
16 | 030411006134 | 开关、插座盒 | 1.名称:开关、插座盒 2.材质：塑料 3.规格：86*86 | 个 | 17
17 | 030404035135 | 密闭单相五孔暗装插座(安全型) | 1.名称：密闭单相五孔暗装插座(安全型) 2.材质：综合 3.规格：250V 10A 4.安装方式：详设计 | 个 | 8
18 | 030404035136 | 空调插座(安全型) | 1.名称：空调插座(安全型) 2.材质：综合 3.规格：250V 10A 4.安装方式：详设计 | 个 | 1
19 | 030411006137 | 钢质接线盒 | 1.名称：钢质接线盒 2.材质：钢质 3.规格：86*86 | 个 | 12
20 | 030414002138 | 输配电装置系统调试 | 1.输配电装置系统调试 | 系统 | 1
分部小计
防雷接地系统
21 | 030409008139 | 总等电位联结端子箱 MEB | 1.名称：总等电位联结端子箱 MEB 2.安装方式：暗装，距地0.3m暗装 | 台 | 2
22 | 030409008140 | 接地端子板100X100X10 | 1.名称：接地端子板100X100X10 2.做法按设计要求 | 个 | 2
23 | 030409003141 | 避雷引下线 | 1.避雷引下线 2.利用柱内四根主筋联通做引下线 | m | 62.76
24 | 030409005142 | 接地干线 热镀锌扁钢 -40*4 | 1.名称： 接地干线 2.材质： 镀热锌扁钢 3.规格： -40x4 4.安装形式、部位：按设计要求 | m | 144
25 | 030409004143 | 接地网 | 1.接地体:利用建筑物周围基础内不小于10mm的底层钢筋通长连接形成环作为接地体。 | m | 56.86
26 | 030409005144 | 避雷网 Φ10热镀锌圆钢 | 1.沿屋角、屋脊、屋檐、檐角、女儿墙等易受雷击的部位敷设Φ10热镀锌圆钢做接闪带 | m | 55.96
27 | 030409005145 | 避雷网 -25*4热镀锌扁钢 | 1.在找平层内暗敷25*4热镀锌扁钢并与接闪带连成整体 | m | 32.07
分部小计
合 计

## F.1.2 单价措施项目清单计价表(表-08)【公共厕所‖强~
单价措施项目清单与计价表
工程名称：喜德县彝族母语文化博览园建设项目(一期)\公共厕所【强电工程】 |  |  |  |  | 标段：
序 号 | 项目编码 | 项目名称 | 项目特征描述 | 计量 单位 | 工程量 | 金额（元）
[6 empty] | 综合单价 | 合价 | 其中
暂估价
其他措施项目
小计
专业措施项目
1 | 031301017153 | 脚手架搭拆 |  | 项 | 1
2 | 031301018154 | 其他措施 |  | 项
小计
合 计

## F.4 总价措施项目清单计价表(表-11)【公共厕所‖强电工~
总价措施项目清单计价表
工程名称：喜德县彝族母语文化博览园建设项目(一期)\公共厕所【强电工程】 |  |  |  | 标段：
序 号 | 项目编码 | 项目名称 | 计算基础 | 费率 （%） | 金额 （元） | 调整费率 (%) | 调整后 金额(元) | 备注
1 | 031302001146 | 安全文明施工费
1.1 | ① | 环境保护费 | 税前建安工程造价（不含总价措施项目费） | 0.22
1.2 | ② | 文明施工费 | 税前建安工程造价（不含总价措施项目费） | 1.3
1.3 | ③ | 安全施工费 | 税前建安工程造价（不含总价措施项目费） | 2.96
1.4 | ④ | 临时设施费 | 税前建安工程造价（不含总价措施项目费） | 1.68
2 | 031302002147 | 夜间施工增加费
3 | 031302003148 | 非夜间施工增加
4 | 031302004149 | 二次搬运费
5 | 031302005150 | 冬雨季施工增加费
6 | 031302006151 | 已完工程及设备保护费
7 | 031302008152 | 工程定位复测费
合 计

## G.1 其他项目清单计价汇总表(表-12)【公共厕所‖强电工~
其他项目清单与计价汇总表
工程名称：喜德县彝族母语文化博览园建设项目(一期)\公共厕所【强电工程】 |  | 标段：
序号 | 项 目 名 称 | 金额（元） | 结算金额(元) | 备注
1 | 暂列金额 | 725.21 |  | 明细详见表-12-1
2 | 暂估价
2.1 | 材料(工程设备)暂估价/结算价 | - |  | 明细详见表-12-2
2.2 | 专业工程暂估价/结算价 |  |  | 明细详见表-12-3
3 | 计日工 |  |  | 明细详见表-12-4
4 | 总承包服务费 |  |  | 明细详见表-12-5
合 计 |  | 725.21 |  | -

## G.2 暂列金额明细表(表-12-1)【公共厕所‖强电工程】
暂列金额明细表
工程名称：喜德县彝族母语文化博览园建设项目(一期)\公共厕所【强电工程】 |  | 标段：
序号 | 项目名称 | 计量单位 | 暂定金额(元) | 备注
1 | 暂列金额 | 项 | 725.21
合 计 |  |  | 725.21 | -

## G.3 材料(工程设备)暂估单价表(表-12-2)【公共厕~2
材料(工程设备)暂估单价及调整表
工程名称：喜德县彝族母语文化博览园建设项目(一期)\公共厕所【强电工程】 | [5 empty] | 标段：
序号 | 材料(工程设备) 名称、规格、型号 | 计量 单位 | 数量 |  | 暂估(元) |  | 确认(元) |  | 差额±(元) |  | 备注
|  |  | 暂估 | 确认 | 单价 | 合价 | 单价 | 合价 | 单价 | 合价
合计

## G.4 专业工程暂估价表(表-12-3)【公共厕所‖强电工程】
专业工程暂估价及结算价表
工程名称：喜德县彝族母语文化博览园建设项目(一期)\公共厕所【强电工程】 |  |  | 标段：
序号 | 工程名称 | 工程内容 | 暂估金额(元) | 结算金额(元) | 差额±(元) | 备注
合 计 |  |  |  | - | - | -

## G.5 计日工表(表-12-4)【公共厕所‖强电工程】
计 日 工 表
工程名称：喜德县彝族母语文化博览园建设项目(一期)\公共厕所【强电工程】 |  |  |  | 标段：
编号 | 项目名称 | 单位 | 暂定数量 | 实际数量 | 综合单价（元） | 合价（元）
[6 empty] | 暂定 | 实际
一 | 人工
1 | 房屋建筑、仿古建筑、市政、园林绿化、抹灰工程、构筑物、爆破、城市轨道交通、既有及小区改造房屋建筑维修与加固、城市地下综合管廊、绿色建筑、装配式房屋建筑、城市道路桥梁养护维修、排水管网非开挖修复工程普工 | 工日
2 | 装饰（抹灰工程除外）、通用安装工程普工 | 工日
3 | 房屋建筑、仿古建筑、市政、园林绿化、抹灰工程、构筑物、爆破、城市轨道交通、既有及小区改造房屋建筑维修与加固、城市地下综合管廊、绿色建筑、装配式房屋建筑、城市道路桥梁养护维修、排水管网非开挖修复工程技工 | 工日
4 | 装饰（抹灰工程除外）、通用安装工程技工 | 工日
5 | 高级技工 | 工日
人工小计
二 | 材料
材料小计
三 | 施工机械
施工机械小计
总 计

## G.6 总承包服务费计价表(表-12-5)【公共厕所‖强电工~
总承包服务费计价表
工程名称：喜德县彝族母语文化博览园建设项目(一期)\公共厕所【强电工程】 |  |  |  | 标段：
序号 | 项目名称 | 项目价值(元） | 服务内容 | 计算基础 | 费率（%） | 金额（元）
- | 合计 | - | - | - | - | -

## H 规费、税金项目清单计价表(表-13)【公共厕所‖强电工程】
规费、税金项目计价表
工程名称：喜德县彝族母语文化博览园建设项目(一期)\公共厕所【强电工程】 |  |  | 标段：
序号 | 项目名称 | 计算基础 | 计算基数 | 计算费率（％） | 金额(元)
1 | 规费 | 分部分项定额人工费+单价措施项目定额人工费 |  | 9.34
2 | 销项增值税额 | 分部分项工程费+措施项目费+其他项目费+规费+按实计算费用+创优质工程奖补偿奖励费-按规定不计税的工程设备金额-除税甲供材料（设备）费 |  | 9
3 | 附加税 | 分部分项工程费+措施项目费+其他项目费+规费+按实计算费用+创优质工程奖补偿奖励费-按规定不计税的工程设备金额-除税甲供材料（设备）费 |  | 0.261
合计

## F.1.1 分部分项工程清单计价表(表-08)【公共厕所‖通~
分部分项工程量清单与计价表
工程名称：喜德县彝族母语文化博览园建设项目(一期)\公共厕所【通风工程】 |  |  |  |  | 标段：
序号 | 项目编码 | 项目名称 | 项目特征描述 | 计量 单位 | 工程量 | 金额（元）
[6 empty] | 综合单价 | 合价 | 其 中
暂估价
通风风口及阀件
1 | 030404033155 | 天花板管道式换气扇JVF-CP-210（带止回阀） | 1.名称：天花板管道式换气扇JVF-CP-210（带止回阀） 2.参数： Q=210m³/h功率32w 180pa 42dB 3.其他要求：满足设计及相关规范要求 | 台 | 8
2 | 030703007156 | 防雨百叶（带防虫网）250x200 | 1.名称：防雨百叶（带防虫网） 2.型号.规格：250x200，铝合金制,其余配置参数详见设计. 3.其他要求：满足设计及相关规范要求 | 个 | 1
3 | 030703007157 | 防雨百叶（带防虫网）400x200 | 1.名称：防雨百叶（带防虫网） 2.型号.规格：400x200，铝合金制,其余配置参数详见设计. 3.其他要求：满足设计及相关规范要求 | 个 | 1
4 | 030703012158 | 防雨风帽 Φ150 | 1.名称：防雨风帽 Φ150 2.型号.规格：Φ150 3.其他要求：满足设计及相关规范要求 | 个 | 1
分部小计
自定义
5 | 030702001159 | 热镀锌钢板矩形风管 B≤450mm | 1.材质：热镀锌钢板矩形风管 2.形状：矩形 3.规格：≤450mm δ=0.5mm 4.板材厚度：符合设计和相关规范要求 5.所有风管支.吊架的形式及尺寸及除锈刷油防腐：满足规范及验收要求 6.风管穿墙、楼板时：预留孔洞、缝隙须采用石棉绳堵塞，外表面用水泥砂浆抹，平作到严密不漏 7.其他要求：满足规范、相关图集、标准及招标技术要求 | m2 | 11.91
6 | 030702001160 | 热镀锌钢板圆形风管 Φ≤320mm | 1.材质：热镀锌钢板圆形风管 2.形状：圆形 3.规格：Φ≤320mm δ=0.5mm 4.板材厚度：符合设计和相关规范要求 5.所有风管支.吊架的形式及尺寸及除锈刷油防腐：满足规范及验收要求 6.风管穿墙、楼板时：预留孔洞、缝隙须采用石棉绳堵塞，外表面用水泥砂浆抹，平作到严密不漏 7.其他要求：满足规范、相关图集、标准及招标技术要求 | m2 | 2.62
7 | 030704002161 | 风管漏风试验 | 1.风管漏风试验 2.其他要求：满足设计、相关图集、标准及招标技术要求 | m2 | 14.53
8 | 031208003162 | 环保型不然岩棉（外带铝箔夹筋隔汽贴面保护层） | 1.绝热材料品种 ：环保型不然岩棉（外带铝箔夹筋隔汽贴面保护层） 2.绝热厚度 ：40mm 3.软木品种 | m3 | 0.73
分部小计
合 计

## F.1.2 单价措施项目清单计价表(表-08)【公共厕所‖通~
单价措施项目清单与计价表
工程名称：喜德县彝族母语文化博览园建设项目(一期)\公共厕所【通风工程】 |  |  |  |  | 标段：
序 号 | 项目编码 | 项目名称 | 项目特征描述 | 计量 单位 | 工程量 | 金额（元）
[6 empty] | 综合单价 | 合价 | 其中
暂估价
其他措施项目
小计
专业措施项目
1 | 031301012170 | 工程系统检测、检验 |  | 项 | 1
2 | 031301017171 | 脚手架搭拆 |  | 项 | 1
3 | 031301018172 | 其他措施 |  | 项
小计
合 计

## F.4 总价措施项目清单计价表(表-11)【公共厕所‖通风工~
总价措施项目清单计价表
工程名称：喜德县彝族母语文化博览园建设项目(一期)\公共厕所【通风工程】 |  |  |  | 标段：
序 号 | 项目编码 | 项目名称 | 计算基础 | 费率 （%） | 金额 （元） | 调整费率 (%) | 调整后 金额(元) | 备注
1 | 031302001163 | 安全文明施工费
1.1 | ① | 环境保护费 | 税前建安工程造价（不含总价措施项目费） | 0.22
1.2 | ② | 文明施工费 | 税前建安工程造价（不含总价措施项目费） | 1.3
1.3 | ③ | 安全施工费 | 税前建安工程造价（不含总价措施项目费） | 2.96
1.4 | ④ | 临时设施费 | 税前建安工程造价（不含总价措施项目费） | 1.68
2 | 031302002164 | 夜间施工增加费
3 | 031302003165 | 非夜间施工增加
4 | 031302004166 | 二次搬运费
5 | 031302005167 | 冬雨季施工增加费
6 | 031302006168 | 已完工程及设备保护费
7 | 031302008169 | 工程定位复测费
合 计

## G.1 其他项目清单计价汇总表(表-12)【公共厕所‖通风工~
其他项目清单与计价汇总表
工程名称：喜德县彝族母语文化博览园建设项目(一期)\公共厕所【通风工程】 |  | 标段：
序号 | 项 目 名 称 | 金额（元） | 结算金额(元) | 备注
1 | 暂列金额 | 317.89 |  | 明细详见表-12-1
2 | 暂估价
2.1 | 材料(工程设备)暂估价/结算价 | - |  | 明细详见表-12-2
2.2 | 专业工程暂估价/结算价 |  |  | 明细详见表-12-3
3 | 计日工 |  |  | 明细详见表-12-4
4 | 总承包服务费 |  |  | 明细详见表-12-5
合 计 |  | 317.89 |  | -

## G.2 暂列金额明细表(表-12-1)【公共厕所‖通风工程】
暂列金额明细表
工程名称：喜德县彝族母语文化博览园建设项目(一期)\公共厕所【通风工程】 |  | 标段：
序号 | 项目名称 | 计量单位 | 暂定金额(元) | 备注
1 | 暂列金额 | 项 | 317.89
合 计 |  |  | 317.89 | -

## G.3 材料(工程设备)暂估单价表(表-12-2)【公共厕~3
材料(工程设备)暂估单价及调整表
工程名称：喜德县彝族母语文化博览园建设项目(一期)\公共厕所【通风工程】 | [5 empty] | 标段：
序号 | 材料(工程设备) 名称、规格、型号 | 计量 单位 | 数量 |  | 暂估(元) |  | 确认(元) |  | 差额±(元) |  | 备注
|  |  | 暂估 | 确认 | 单价 | 合价 | 单价 | 合价 | 单价 | 合价
合计

## G.4 专业工程暂估价表(表-12-3)【公共厕所‖通风工程】
专业工程暂估价及结算价表
工程名称：喜德县彝族母语文化博览园建设项目(一期)\公共厕所【通风工程】 |  |  | 标段：
序号 | 工程名称 | 工程内容 | 暂估金额(元) | 结算金额(元) | 差额±(元) | 备注
合 计 |  |  |  | - | - | -

## G.5 计日工表(表-12-4)【公共厕所‖通风工程】
计 日 工 表
工程名称：喜德县彝族母语文化博览园建设项目(一期)\公共厕所【通风工程】 |  |  |  | 标段：
编号 | 项目名称 | 单位 | 暂定数量 | 实际数量 | 综合单价（元） | 合价（元）
[6 empty] | 暂定 | 实际
一 | 人工
1 | 房屋建筑、仿古建筑、市政、园林绿化、抹灰工程、构筑物、爆破、城市轨道交通、既有及小区改造房屋建筑维修与加固、城市地下综合管廊、绿色建筑、装配式房屋建筑、城市道路桥梁养护维修、排水管网非开挖修复工程普工 | 工日
2 | 装饰（抹灰工程除外）、通用安装工程普工 | 工日
3 | 房屋建筑、仿古建筑、市政、园林绿化、抹灰工程、构筑物、爆破、城市轨道交通、既有及小区改造房屋建筑维修与加固、城市地下综合管廊、绿色建筑、装配式房屋建筑、城市道路桥梁养护维修、排水管网非开挖修复工程技工 | 工日
4 | 装饰（抹灰工程除外）、通用安装工程技工 | 工日
5 | 高级技工 | 工日
人工小计
二 | 材料
材料小计
三 | 施工机械
施工机械小计
总 计

## G.6 总承包服务费计价表(表-12-5)【公共厕所‖通风工~
总承包服务费计价表
工程名称：喜德县彝族母语文化博览园建设项目(一期)\公共厕所【通风工程】 |  |  |  | 标段：
序号 | 项目名称 | 项目价值(元） | 服务内容 | 计算基础 | 费率（%） | 金额（元）
- | 合计 | - | - | - | - | -

## H 规费、税金项目清单计价表(表-13)【公共厕所‖通风工程】
规费、税金项目计价表
工程名称：喜德县彝族母语文化博览园建设项目(一期)\公共厕所【通风工程】 |  |  | 标段：
序号 | 项目名称 | 计算基础 | 计算基数 | 计算费率（％） | 金额(元)
1 | 规费 | 分部分项定额人工费+单价措施项目定额人工费 |  | 9.34
2 | 销项增值税额 | 分部分项工程费+措施项目费+其他项目费+规费+按实计算费用+创优质工程奖补偿奖励费-按规定不计税的工程设备金额-除税甲供材料（设备）费 |  | 9
3 | 附加税 | 分部分项工程费+措施项目费+其他项目费+规费+按实计算费用+创优质工程奖补偿奖励费-按规定不计税的工程设备金额-除税甲供材料（设备）费 |  | 0.261
合计

## F.1.1 分部分项工程清单计价表(表-08)【公共厕所‖给~
分部分项工程量清单与计价表
工程名称：喜德县彝族母语文化博览园建设项目(一期)\公共厕所【给排水工程】 |  |  |  |  | 标段：
序号 | 项目编码 | 项目名称 | 项目特征描述 | 计量 单位 | 工程量 | 金额（元）
[6 empty] | 综合单价 | 合价 | 其 中
暂估价
给水
1 | 031001006173 | PP-R给水管 DN15 | 1.室内管道管件安装 2.输送介质：冷水 3.材质:PP-R塑料给水管 4.规格:DN15（含所有管件，投标人综合考虑报价） 5.连接方式:热熔连接 6.其他要求：满足设计及相关规范要求 | m | 41.89
2 | 031001006174 | PP-R给水管 DN20 | 1.室内管道管件安装 2.输送介质：冷水 3.材质:PP-R塑料给水管 4.规格:DN20（含所有管件，投标人综合考虑报价） 5.连接方式:热熔连接 6.其他要求：满足设计及相关规范要求 | m | 15.16
3 | 031001006175 | PP-R给水管 DN25 | 1.室内管道管件安装 2.输送介质：冷水 3.材质:PP-R塑料给水管 4.规格:DN25（含所有管件，投标人综合考虑报价） 5.连接方式:热熔连接 6.其他要求：满足设计及相关规范要求 | m | 50.94
4 | 031001006176 | PP-R给水管 DN32 | 1.室内管道管件安装 2.输送介质：冷水 3.材质:PP-R塑料给水管 4.规格:DN32（含所有管件，投标人综合考虑报价） 5.连接方式:热熔连接 6.其他要求：满足设计及相关规范要求 | m | 6.57
5 | 031001006177 | PP-R给水管 DN40 | 1.室内管道管件安装 2.输送介质：冷水 3.材质:PP-R塑料给水管 4.规格:DN40（含所有管件，投标人综合考虑报价） 5.连接方式:热熔连接 6.其他要求：满足设计及相关规范要求 | m | 15.85
6 | 031001006178 | PP-R给水管 DN50 | 1.室内管道管件安装 2.输送介质：冷水 3.材质:PP-R塑料给水管 4.规格:DN50（含所有管件，投标人综合考虑报价） 5.连接方式:热熔连接 6.其他要求：满足设计及相关规范要求 | m | 8.5
7 | 031001006179 | PP-R给水管 DN65 | 1.室内管道管件安装 2.输送介质：冷水 3.材质:PP-R塑料给水管 4.规格:DN65（含所有管件，投标人综合考虑报价） 5.连接方式:热熔连接 6.其他要求：满足设计及相关规范要求 | m | 5.9
8 | 031001007180 | PSP钢塑复合压力管 DN65 | 1.室内管道管件安装 2.输送介质：冷水 3.材质:PSP钢塑复合压力管 4.规格:DN65（含所有管件，投标人综合考虑报价） 5.连接方式:电熔连接 6.其他要求：满足设计及相关规范要求 | m | 29.35
9 | 031003013181 | 水表 DN65 | 1.安装部位：室内 2.型号、规格：DN65 3.连接形式：综合考虑 4.其他：满足规范、技术标准、招标文件、合同要求等 | 个 | 1
10 | 031003003182 | 可调式减压阀组 DN65 | 1.类型：可调式减压阀组 DN65 2.附件：可调式减压阀 DN65 1个/组、Y型过滤器 DN65 2个/组、闸阀 DN65 2个/组、挠性接头 DN65 2个/组 | 个 | 1
11 | 031003001183 | 截止阀 DN65 | 1.名称：截止阀 2.规格:DN65 3.阀门材质，密封方式、压力等级综合考虑 4.连接形式:综合考虑 5.各类连接方式所需的主材、辅材综合考虑 6.其他：满足设计规范、验收规范及现行技术标准要求；满足招标文件、发包人要求 | 个 | 1
12 | 031003001184 | 自动排气阀 DN20 | 1.名称：自动排气阀 DN20 2.规格:DN20 3.类型、材质、压力等级：综合考虑 4.连接形式:综合考虑 5.各类连接方式所需的主材、辅材综合考虑 6.其他：满足设计规范、验收规范及现行技术标准要求；满足招标文件、发包人要求 | 个 | 1
13 | 031003001185 | 压力表 | 1.名称：压力表 3.阀门材质，密封方式、压力等级综合考虑 4.连接形式:综合考虑 5.各类连接方式所需的主材、辅材综合考虑 6.其他：满足设计规范、验收规范及现行技术标准要求；满足招标文件、发包人要求 | 个 | 2
分部小计
排水
14 | 031001006186 | UPVC实壁排水管 DN100 | 1.安装部位:室内 2.输送介质:污、废水管、通气 3.材质:UPVC实壁排水管 4.规格: DN100（含所有管件，投标人综合考虑报价） 5.连接方式:粘结连接 6.其它要求：满足设计及相关规范要求 | m | 54.67
15 | 031001006187 | UPVC实壁排水管 DN75 | 1.安装部位:室内 2.输送介质:污、废水管、通气 3.材质:UPVC实壁排水管 4.规格: DN75（含所有管件，投标人综合考虑报价） 5.连接方式:粘结连接 6.其它要求：满足设计及相关规范要求 | m | 17.99
16 | 031001006188 | UPVC实壁排水管 DN50 | 1.安装部位:室内 2.输送介质:污、废水管、通气 3.材质:UPVC实壁排水管 4.规格: DN50（含所有管件，投标人综合考虑报价） 5.连接方式:粘结连接 6.其它要求：满足设计及相关规范要求 | m | 17.24
17 | 031004014189 | 地漏 DN50 | 1.名称：地漏 2.材质：不锈钢 3.型号、规格：DN50 4.其它：满足规范、技术标准、招标文件、合同要求等 | 个 | 1
18 | 031004014190 | 地漏 DN100 | 1.名称：地漏 2.材质：不锈钢 3.型号、规格：DN100 4.其它：满足规范、技术标准、招标文件、合同要求等 | 个 | 4
19 | 031004014191 | 地漏 DN75 | 1.名称：地漏 2.材质：不锈钢 3.型号、规格：DN75 4.其它：满足规范、技术标准、招标文件、合同要求等 | 个 | 2
分部小计
合 计

## F.1.2 单价措施项目清单计价表(表-08)【公共厕所‖给~
单价措施项目清单与计价表
工程名称：喜德县彝族母语文化博览园建设项目(一期)\公共厕所【给排水工程】 |  |  |  |  | 标段：
序 号 | 项目编码 | 项目名称 | 项目特征描述 | 计量 单位 | 工程量 | 金额（元）
[6 empty] | 综合单价 | 合价 | 其中
暂估价
其他措施项目
小计
专业措施项目
1 | 031301017199 | 脚手架搭拆 |  | 项 | 1
2 | 031301018200 | 其他措施 |  | 项
小计
合 计

## F.4 总价措施项目清单计价表(表-11)【公共厕所‖给排水~
总价措施项目清单计价表
工程名称：喜德县彝族母语文化博览园建设项目(一期)\公共厕所【给排水工程】 |  |  |  | 标段：
序 号 | 项目编码 | 项目名称 | 计算基础 | 费率 （%） | 金额 （元） | 调整费率 (%) | 调整后 金额(元) | 备注
1 | 031302001192 | 安全文明施工费
1.1 | ① | 环境保护费 | 税前建安工程造价（不含总价措施项目费） | 0.22
1.2 | ② | 文明施工费 | 税前建安工程造价（不含总价措施项目费） | 1.3
1.3 | ③ | 安全施工费 | 税前建安工程造价（不含总价措施项目费） | 2.96
1.4 | ④ | 临时设施费 | 税前建安工程造价（不含总价措施项目费） | 1.68
2 | 031302002193 | 夜间施工增加费
3 | 031302003194 | 非夜间施工增加
4 | 031302004195 | 二次搬运费
5 | 031302005196 | 冬雨季施工增加费
6 | 031302006197 | 已完工程及设备保护费
7 | 031302008198 | 工程定位复测费
合 计

## G.1 其他项目清单计价汇总表(表-12)【公共厕所‖给排水~
其他项目清单与计价汇总表
工程名称：喜德县彝族母语文化博览园建设项目(一期)\公共厕所【给排水工程】 |  | 标段：
序号 | 项 目 名 称 | 金额（元） | 结算金额(元) | 备注
1 | 暂列金额 | 920.37 |  | 明细详见表-12-1
2 | 暂估价
2.1 | 材料(工程设备)暂估价/结算价 | - |  | 明细详见表-12-2
2.2 | 专业工程暂估价/结算价 |  |  | 明细详见表-12-3
3 | 计日工 |  |  | 明细详见表-12-4
4 | 总承包服务费 |  |  | 明细详见表-12-5
合 计 |  | 920.37 |  | -

## G.2 暂列金额明细表(表-12-1)【公共厕所‖给排水工程】
暂列金额明细表
工程名称：喜德县彝族母语文化博览园建设项目(一期)\公共厕所【给排水工程】 |  | 标段：
序号 | 项目名称 | 计量单位 | 暂定金额(元) | 备注
1 | 暂列金额 | 项 | 920.37
合 计 |  |  | 920.37 | -

## G.3 材料(工程设备)暂估单价表(表-12-2)【公共厕~4
材料(工程设备)暂估单价及调整表
工程名称：喜德县彝族母语文化博览园建设项目(一期)\公共厕所【给排水工程】 | [5 empty] | 标段：
序号 | 材料(工程设备) 名称、规格、型号 | 计量 单位 | 数量 |  | 暂估(元) |  | 确认(元) |  | 差额±(元) |  | 备注
|  |  | 暂估 | 确认 | 单价 | 合价 | 单价 | 合价 | 单价 | 合价
合计

## G.4 专业工程暂估价表(表-12-3)【公共厕所‖给排水工~
专业工程暂估价及结算价表
工程名称：喜德县彝族母语文化博览园建设项目(一期)\公共厕所【给排水工程】 |  |  | 标段：
序号 | 工程名称 | 工程内容 | 暂估金额(元) | 结算金额(元) | 差额±(元) | 备注
合 计 |  |  |  | - | - | -

## G.5 计日工表(表-12-4)【公共厕所‖给排水工程】
计 日 工 表
工程名称：喜德县彝族母语文化博览园建设项目(一期)\公共厕所【给排水工程】 |  |  |  | 标段：
编号 | 项目名称 | 单位 | 暂定数量 | 实际数量 | 综合单价（元） | 合价（元）
[6 empty] | 暂定 | 实际
一 | 人工
1 | 房屋建筑、仿古建筑、市政、园林绿化、抹灰工程、构筑物、爆破、城市轨道交通、既有及小区改造房屋建筑维修与加固、城市地下综合管廊、绿色建筑、装配式房屋建筑、城市道路桥梁养护维修、排水管网非开挖修复工程普工 | 工日
2 | 装饰（抹灰工程除外）、通用安装工程普工 | 工日
3 | 房屋建筑、仿古建筑、市政、园林绿化、抹灰工程、构筑物、爆破、城市轨道交通、既有及小区改造房屋建筑维修与加固、城市地下综合管廊、绿色建筑、装配式房屋建筑、城市道路桥梁养护维修、排水管网非开挖修复工程技工 | 工日
4 | 装饰（抹灰工程除外）、通用安装工程技工 | 工日
5 | 高级技工 | 工日
人工小计
二 | 材料
材料小计
三 | 施工机械
施工机械小计
总 计

## G.6 总承包服务费计价表(表-12-5)【公共厕所‖给排水~
总承包服务费计价表
工程名称：喜德县彝族母语文化博览园建设项目(一期)\公共厕所【给排水工程】 |  |  |  | 标段：
序号 | 项目名称 | 项目价值(元） | 服务内容 | 计算基础 | 费率（%） | 金额（元）
- | 合计 | - | - | - | - | -

## H 规费、税金项目清单计价表(表-13)【公共厕所‖给排水工~
规费、税金项目计价表
工程名称：喜德县彝族母语文化博览园建设项目(一期)\公共厕所【给排水工程】 |  |  | 标段：
序号 | 项目名称 | 计算基础 | 计算基数 | 计算费率（％） | 金额(元)
1 | 规费 | 分部分项定额人工费+单价措施项目定额人工费 |  | 9.34
2 | 销项增值税额 | 分部分项工程费+措施项目费+其他项目费+规费+按实计算费用+创优质工程奖补偿奖励费-按规定不计税的工程设备金额-除税甲供材料（设备）费 |  | 9
3 | 附加税 | 分部分项工程费+措施项目费+其他项目费+规费+按实计算费用+创优质工程奖补偿奖励费-按规定不计税的工程设备金额-除税甲供材料（设备）费 |  | 0.261
合计

## F.1.1 分部分项工程清单计价表(表-08)【游客中心‖游~
分部分项工程量清单与计价表
工程名称：喜德县彝族母语文化博览园建设项目(一期)\游客中心【游客中心装饰】 |  |  |  |  | 标段：
序号 | 项目编码 | 项目名称 | 项目特征描述 | 计量 单位 | 工程量 | 金额（元）
[6 empty] | 综合单价 | 合价 | 其 中
暂估价
新建墙体
1 | 010402001201 | 新建20mm厚加气混凝土砌块砖墙体 | 1.新建20mm厚加气混凝土砌块砖墙体 2.其它：满足设计、施工及验收规范要求 | m3 | 53.67
2 | 010502002202 | C25 构造柱 | 1.部位:构造柱 2.混凝土强度等级：商品混凝土 C25 3.混凝土拌合料要求：满足设计及规范要求 4.综合单价含所有外加剂（清单约定另计的除外），不得因外加剂掺入量的变化而调整单价。其中：膨胀剂、抗裂纤维剂增加费另列清单计算 5.商品砼的泵送费用（地泵、地泵增加电费）、运输费用：综合考虑在综合单价中，结算时不再调整，综合单价也不增加费用 6.其它：满足设计、施工及验收规范要求 | m3 | 0.64
3 | 010515001203 | 现浇构件钢筋 圆钢HPB300 Φ≤10mm | 1.钢筋种类、规格：圆钢HPB300，直径Φ≤10mm综合考虑 2.连接方式：符合设计及现行验收规范要求 3.综合考虑埋设的方式，无论采用预留、植筋或其他方式施工，其所有费用均包括在所报综合单价中不再另行计算 4.弧形构件钢筋制作安装增加费用、装配式建筑中墙柱交接处以及墙墙交接处现浇部分钢筋制作安装增加费用综合考虑在综合单价中 5.其它：满足设计、施工及验收规范要求 | t | 0.043
分部小计
楼地面工程
4 | 011101006204 | 25mm水泥砂浆找平层 | 1.25mm M15水泥砂浆找平层 2.其它：满足设计、施工及验收规范要求 | m2 | 375.67
5 | 011102003205 | CT-01灰色柔光砖 | 1.15 mm M20水泥砂浆粘接层 2.CT-01灰色柔光砖 3.厚度：12mm 水泥擦缝，颜色花纹综合考虑 4.缝宽、嵌缝材料种类：水泥浆擦缝、专用勾缝剂综合考虑 5.防护材料种类：满足设计及规范要求 6.磨光、酸洗、打蜡要求：满足设计及规范要求，切割、打磨、切角、倒角、拉槽、磨边等费用包括在综合单价中，不再另行计算费用 7.其他：满足设计、施工及验收规范要求 | m2 | 321.64
6 | 011102001206 | ST-01 金刚砂 50mm厚 | 1.石材专用粘接剂 2.ST-01 金刚砂 3.厚度：50mm厚 水泥擦缝，颜色花纹综合考虑 4.缝宽、嵌缝材料种类：水泥浆擦缝、专用勾缝剂综合考虑 5.防护材料种类：满足设计及规范要求 6.磨光、酸洗、打蜡要求：满足设计及规范要求，切割、打磨、切角、倒角、拉槽、磨边等费用包括在综合单价中，不再另行计算费用 7.其他：满足设计、施工及验收规范要求 | m2 | 54.03
7 | 011502001207 | MT-05 黄古铜金属片 10*5*5mm线条 异形 | 1.MT-05 黄古铜金属片 10*5*5mm线条 异形 2.其他：满足设计、施工及验收规范要求 | m | 55.08
8 | 011508004208 | 地面黄铜字 | 1.详图DT-07 2.满足设计要求 | 个 | 42
分部小计
天棚工程
9 | 011606003209 | 原天棚拆除 | 1.拆除的基层类型：综合考虑 2.龙骨及饰面种类：木龙骨及石膏板面 | m2 | 388.08
10 | 011302001210 | 9.5mm厚石膏板吊顶 | 1.φ8全丝吊杆,承载龙骨间距900-1100mm,M8 膨胀螺栓固定 2.50主龙@1200mm间距,与铝合金方板配套的专用下层副龙骨联结 3.20mm宽收边条综合考虑到报价中 4.铝合金方(条)板与配套专用龙骨固定 5.9.5mm厚石膏板 6.其他：满足设计、施工及验收规范要求 | m2 | 88.07
11 | 011302001211 | 9.5mm厚石膏板吊顶 跌级 | 1.φ8全丝吊杆,承载龙骨间距900-1100mm,M8 膨胀螺栓固定 2.50主龙@1200mm间距,与铝合金方板配套的专用下层副龙骨联结 3.20mm宽收边条综合考虑到报价中 4.铝合金方(条)板与配套专用龙骨固定 5.9.5mm厚石膏板 6.造型处需叠加阻燃板 12mm加固 7.其他：满足设计、施工及验收规范要求 | m2 | 369.27
12 | 011406001212 | PT-01白色无机涂料 | 1.基层综合 2.PT-01白色无机涂料 3.其他：满足设计、技术规范及施工验收规范要求 | m2 | 446.11
13 | 011406001213 | PT-02白色防水无机涂料 | 1.基层综合 2.PT-02白色防水无机涂料 3.其他：满足设计、技术规范及施工验收规范要求 | m2 | 11.23
14 | 011502001214 | MT-02 黑色金属条 1.2mm304# | 1.MT-02 黑色金属条 1.2mm304# 2.其他：满足设计、施工及验收规范要求 | m | 45.09
15 | 011302001215 | WD-03仿木纹不锈钢 | 1.WD-03仿木纹不锈钢 2.其他：满足设计、施工及验收规范要求 | m2 | 32.78
16 | 011302001216 | OS-01高清喷绘 | 1.OS-01高清喷绘 2.其他：满足设计、施工及验收规范要求 | m2 | 10.18
分部小计
墙柱面工程
17 | 011406003217 | 墙面基层处理 | 1.基层类型：砌块墙基层 2.刷界面剂一道 3.8 厚 2:1:8 水泥石灰砂浆 4. 7 厚 1:2 水泥砂浆抹平 5.其他：满足设计、施工及验收规范要求 | m2 | 133.68
18 | 011406003218 | 墙面满刮腻子 | 1.基层类型：综合（防潮层综合考虑） 2.3 厚柔性防水腻子满刮一遍,找补腻子一遍,打磨光 3.其他：满足设计、施工及验收规范要求 | m2 | 154.11
19 | 011207001219 | 墙面基层木龙骨 | 1.300*300木筋方格网刷防火涂料三遍 2.其他：满足设计、施工及验收规范要求 | m2 | 115
20 | 011105006220 | 50mm仿木纹不锈钢踢脚线 | 1.50mm仿木纹不锈钢踢脚线 2.其他：满足设计、施工及验收规范要求 | m2 | 6.48
21 | 011406001221 | 墙面PT-01白色无机涂料 | 1.基层综合 2.PT-01白色无机涂料 3.其他：满足设计、技术规范及施工验收规范要求 | m2 | 154.11
22 | 011207001222 | 12mm阻燃板 | 1.12mm阻燃板 2.其他：满足设计、技术规范及施工验收规范要求 | m2 | 234.47
23 | 011207001223 | 5mm阻燃板 | 1.5mm阻燃板 2.其他：满足设计、技术规范及施工验收规范要求 | m2 | 8.7
24 | 011207001224 | 15mm阻燃板 | 1.15mm阻燃板 2.其他：满足设计、技术规范及施工验收规范要求 | m2 | 20.03
25 | 011207001225 | WD-02橡木木饰面 | 1.WD-02橡木木饰面 2.其他：满足设计、技术规范及施工验收规范要求 | m2 | 38.58
26 | 011207001226 | UP-01水鳞纹硬包 | 1.UP-01水鳞纹硬包 2.其他：满足设计、技术规范及施工验收规范要求 | m2 | 131.14
27 | 011207001227 | WD-04防火板 | 1.WD-04防火板 2.其他：满足设计、技术规范及施工验收规范要求 | m2 | 56.34
28 | 011207001228 | WC-01彝族纹样墙布 | 1.WC-01彝族纹样墙布 2.其他：满足设计、技术规范及施工验收规范要求 | m2 | 8.41
29 | 011207001229 | 75型型钢龙骨隔墙 | 1.75型型钢龙骨隔墙 2.75mm厚隔音棉 80KG/㎡ 2.其他：满足设计、技术规范及施工验收规范要求 | m2 | 19.59
30 | 011502001230 | MT-01玫瑰金不锈钢 线条 | 1.MT-01玫瑰金不锈钢 线条 2.造型、图案综合考虑 3.其他：满足设计、技术规范及施工验收规范要求 | m | 133.83
31 | 011502001231 | MT-02 黑色金属条 1.2mm304# | 1.MT-02 黑色金属条 1.2mm304# 2.其他：满足设计、施工及验收规范要求 | m | 16.18
32 | 011207001232 | MT-01玫瑰金不锈钢 | 1.MT-01玫瑰金不锈钢 2.其他：满足设计、施工及验收规范要求 | m2 | 13.02
33 | 011207001233 | WD-01 柚木 | 1.WD-01 柚木 2.其他：满足设计、施工及验收规范要求 | m2 | 20.23
34 | 011204001234 | ST-02浅灰色花岗石 干挂 | 1.ST-02浅灰色花岗石 干挂 2.龙骨综合考虑 3.其他：满足设计、施工及验收规范要求 | m2 | 17.68
35 | 011505010235 | 软装卷布 | 1.软装卷布 2.安装费综合考虑 3.其他：满足设计、施工及验收规范要求 | m2 | 25.67
36 | 011204003236 | CT-O2 600*1200奶黄色瓷砖 | 1.CT-O2 600*1200奶黄色瓷砖 2.水泥擦缝，颜色花纹综合考虑 3.缝宽、嵌缝材料种类：水泥浆擦缝、专用勾缝剂综合考虑 4.防护材料种类：满足设计及规范要求 5.磨光、酸洗、打蜡要求：满足设计及规范要求，切割、打磨、切角、倒角、拉槽、磨边等费用包括在综合单价中，不再另行计算费用 6.其他：满足设计、施工及验收规范要求 | m2 | 36.3
37 | 011502007237 | 防撞条 | 1.基层类型 ：综合考虑 2.线条材料品种、规格、颜色 ：综合考虑 3.防护材料种类：综合考虑 4.其他：满足设计、施工及验收规范要求 | m | 40.7
分部小计
其他装饰
38 | 011501020238 | 定制导台 | 1.台柜规格 :综合 2.台面种类、规格：ST-03黑色花纹岩板 3.台面基层：详图DT-06 4.石材加工：石材磨R边、加厚边、倒角等加工综合考虑 5.柜体种类、规格：木质柜体，带抽屉，橡木木饰面等 7.插座布线、标识等综合考虑到报价中 8.五金种类、规格 ：满足设计及规范要求 9.具体做法详见设计图纸，设计图中不明确的投标人自行深化并经招标人同意后实施，投标人综合考虑其风险，综合考虑在投标报价中。若因深化设计造成费用减少的，则按实调减。 | m | 5.4
39 | 011501020239 | 洗手盆台 | 1.台柜规格 :综合 2.台面种类、规格：参照杜邦可利耐一体盆(订制)、WD-03浅色木纹免漆板 3.台面基层：详图DT-08 4.石材加工：石材磨R边、加厚边、倒角等加工综合考虑 5.柜体种类、规格：木质柜体，带抽屉，橡木木饰面等 7.插座布线、标识等综合考虑到报价中 8.五金种类、规格 ：满足设计及规范要求 9.具体做法详见设计图纸，设计图中不明确的投标人自行深化并经招标人同意后实施，投标人综合考虑其风险，综合考虑在投标报价中。若因深化设计造成费用减少的，则按实调减。 | m | 1.45
40 | 011502002240 | 柚木线条 | 1.柚木线条 2.其他：满足设计、施工及验收规范要求 | m | 90.95
41 | 010810005241 | 窗帘导轨 | 1.隔帘导轨材质、规格：窗帘导轨，符合设计及业主要求 2.防护材料种类：符合设计及规范要求 3.其他：满足设计、施工规范及本项目招标技术要求 | m | 42.36
42 | 010801002242 | 成品木质甲级防火门 | 1.门类型:成品木质甲级防火门，带透视玻璃、非透视玻璃、采光玻璃、常开门、常闭、平开、颜色综合考虑 2.门锁、碰珠、拉手及五金件等包括在综合单价中 3.其它：满足规范、技术标准、招标文件、合同要求等 | m2 | 12.32
43 | 011505006243 | 挂衣钩 | 1.名称:挂衣钩。 2.其他:满足设计及施工规范要求，并满足招标技术要求 | 套 | 1
分部小计
家具
44 | 自编244 | 接待室-接待单人沙发 | 1.规格/型号：800*720*900 2.技术及服务需求：1、面材：采用阻燃麻绒，无异味，甲醛含量≤20mg/kg，PH 值≥5，染色牢度-耐酸汗渍、耐碱汗渍、耐干摩擦≥4 级，不含可分解致癌芳香胺染料，五氯苯酚≤0.02g/kg，抗引燃特性试验（阻燃 II 级）无续燃和阴燃现象，断裂强力、撕破强力（经向/纬向）检测合格，抗菌性能、防霉性能均合格。 2、海绵：一次成型高回弹定型海绵； 3、框架：内置采用甲醛含量 E1 级实木框架； 4、高标聚脂环保油漆,笨含量无，五底三面，漆膜硬度达到 3H，漆面光亮平整，无颗粒、无气泡、无渣点，耐磨耐压，可长期保持表面效果。 | 张 | 8
45 | 自编245 | 接待室-接待茶几 | 1.规格/型号：600*400*480 2.技术及服务需求：1、基材：采用环保 E1 级高密度纤维板,经过耐酸碱、防虫、防腐特殊处理，游离甲醛释放量≤0.124mg/m³ ; 2、面材：采用实木皮，检验依据包含但不限于：GB/T 13010-2020，检测项包含：厚度≥0.8mm，含水率≤15%，甲醛释放量≤0.05mg/L。 3、胶水：采用粘胶剂（白乳胶），外观为乳白色/无可视粗颗粒或异物，pH 值≤7，总挥发性有机物≤28g/L，苯≤0.02g/kg，甲苯+二甲苯≤0.02g/kg，黏度≥35Pa.s，不挥发物≥60%，游离甲醛≤0.2g/kg。 4、油漆：高标聚脂环保油漆,笨含量无，五底三面，漆膜硬度达到 3H，漆面光亮平整，无颗粒、无气泡、无渣点，耐磨耐压，可长期保持表面效果。 5、品牌五金件。 | 个 | 5
46 | 自编246 | 接待室-茶水柜/边柜 | 1.规格/型号：900*360*800 2.技术及服务需求：1、基材：采用环保 E1 级高密度纤维板,经过耐酸碱、防虫、防腐特殊处理，游离甲醛释放量≤0.124mg/m³ ; 2、面材：采用实木皮，检验依据包含但不限于：GB/T 13010-2020，检测项包含：厚度≥0.8mm，含水率≤15%，甲醛释放量≤0.05mg/L。 3、胶水：采用粘胶剂（白乳胶），外观为乳白色/无可视粗颗粒或异物，pH 值≤7，总挥发性有机物≤28g/L，苯≤0.02g/kg，甲苯+二甲苯≤0.02g/kg，黏度≥35Pa.s，不挥发物≥60%，游离甲醛≤0.2g/kg。 4、油漆：高标聚脂环保油漆,笨含量无，五底三面，漆膜硬度达到 3H，漆面光亮平整，无颗粒、无气泡、无渣点，耐磨耐压，可长期保持表面效果。 5、品牌五金件。 | 个 | 2
47 | 自编247 | 导游室-单人办公桌 | 1.规格/型号：1000*600*750 2.技术及服务需求：1、贴面：采用优质耐磨三聚氢胺浸渍饰面； 2、基材：采用E1级刨花板，甲醛释放量≤9mg/100g，达到国家环保标准，并经过防虫、防腐等化学处理； 3、封边：采用近色PVC高温热压封边。 | 张 | 4
48 | 自编248 | 导游室-办公椅 | 1.规格/型号：490*500*890~960 2.技术及服务需求：1.黑色全新料加纤背框，扪透气网布； 2.黑色PP固定腰靠； 3.黑色PP连体固定扶手； 4.45高密度纯绵坐垫，扪弹力布； 5.25*2.0mm黑色烤漆弓形架.圆管架子弯位处双管加固。 | 张 | 4
49 | 自编249 | 导游室-两人沙发 | 1.规格/型号：1500*800 2.技术及服务需求：1、面材：选用优质猫抓皮，游离甲醛含量≤30mg/kg，皮面光泽好，透气性强，手感良好, 2、内部材质：使用优质海绵，回弹率≥40%，拉伸强度≥105KPa，伸长率≥170%，撕裂强度≥3N/cm,75%压缩永久变形≤7%， 3、质量工艺要求：缝纫线线条间隙均匀、平整，线条流畅，转角顺畅，设计符合人体工程学原理。 | 张 | 1
50 | 自编250 | 导游室-单人沙发 | 1.规格/型号：800*800 2.技术及服务需求：1、面材：选用优质猫抓皮，游离甲醛含量≤30mg/kg，皮面光泽好，透气性强，手感良好, 2、内部材质：使用优质海绵，回弹率≥40%，拉伸强度≥105KPa，伸长率≥170%，撕裂强度≥3N/cm,75%压缩永久变形≤7%， 3、质量工艺要求：缝纫线线条间隙均匀、平整，线条流畅，转角顺畅，设计符合人体工程学原理。 | 张 | 2
51 | 自编251 | 导游室-茶几 | 1.规格/型号：1200*600*450 2.技术及服务需求：1.钢架+优质岩板 | 个 | 1
52 | 自编252 | 医务室-医生办公桌 | 1.规格/型号：1500*660*750 2.技术及服务需求：1、贴面：采用优质耐磨三聚氢胺浸渍饰面； 2、基材：采用E1级刨花板，甲醛释放量≤9mg/100g，达到国家环保标准，并经过防虫、防腐等化学处理； 3、封边：采用近色PVC高温热压封边。 | 张 | 1
53 | 自编253 | 医务室-办公椅 | 1.规格/型号：580*500 2.技术及服务需求：1.黑色全新料加纤背框，扪透气网布； 2.黑色PP固定腰靠； 3.黑色PP连体固定扶手； 4.45高密度纯绵坐垫，扪弹力布； 5.25*2.0mm黑色烤漆弓形架.圆管架子弯位处双管加固。 | 张 | 1
54 | 自编254 | 医务室-检查椅 | 1.规格/型号：直径380*460 2.技术及服务需求：1、面材：选用优质猫抓皮，游离甲醛含量≤30mg/kg，皮面光泽好，透气性强，手感良好, 2、内部材质：使用优质海绵，回弹率≥40%，拉伸强度≥105KPa，伸长率≥170%，撕裂强度≥3N/cm,75%压缩永久变形≤7%， 3、质量工艺要求：缝纫线线条间隙均匀、平整，线条流畅，转角顺畅，设计符合人体工程学原理。 | 张 | 2
55 | 自编255 | 医务室-检查床 | 1.规格/型号：2000*900 2.技术及服务需求：1、尺寸规格：1200mm*2000mm*600mm（±5mm） 2、基材：冷轧钢板，符合或优于：①外观性能要求，金属件喷涂层无漏喷、锈蚀和脱色、掉色现象，涂层光滑均匀、色泽一致，无流挂、疙瘩、皱皮、飞漆等缺陷；②中性盐雾试验(NSS)，连续喷雾1000h,镀（涂）层对基体的保护等级、本身耐腐蚀等级达到10级；③铜加速乙酸盐雾试验(CASS)，连续喷雾1000h达到10级；④抗菌性能，抗细菌率，大肠埃希氏菌I级:≥99.00%，II级:≥90.00%,白色葡萄球菌I级:≥99.00%,II级:≥90.00%；⑤耐霉菌性,耐霉菌性等级,出芽短梗霉、链格孢到达0级(0级最好，4级最差）。 3、钢管：符合或优于：金属基体上金属和其他无机覆盖层经腐蚀试验试样和试件评级，中性盐雾等级≥9级；金属基体上金属和其他无机覆盖层经腐蚀试验试样和试件评级，铜加速乙酸盐雾等级≥9级;金属基体上金属和其他无机覆盖层经腐蚀试验试样和试件评级，乙酸盐雾耐腐蚀等级≥9级；肖氏硬度31HSD；耐霉菌性，树脂枝孢菌0级、可可毛球二孢0级、寄生曲霉0级、白色假丝酵母0级；急性皮肤刺激，无刺激性。 | 张 | 1
56 | 自编256 | 医务室-文件柜 | 1.规格/型号：850*390*1800 2.技术及服务需求：1、采用优质一级0.8mm冷扎钢板； 2、采用进口优质环保塑粉； 3、经酸洗，磷化等十工位处理； 4、拉手：合金，表面亮铬； 5、五金：品牌五金件，带指纹密码锁。 | 组 | 2
57 | 自编257 | 投诉室-单人办公桌 | 1.规格/型号：1000*600*750 2.技术及服务需求：1、贴面：采用优质耐磨三聚氢胺浸渍饰面； 2、基材：采用E1级刨花板，甲醛释放量≤9mg/100g，达到国家环保标准，并经过防虫、防腐等化学处理； 3、封边：采用近色PVC高温热压封边。 | 张 | 2
58 | 自编258 | 投诉室-办公椅 | 1.规格/型号：580*500 2.技术及服务需求：1.黑色全新料加纤背框，扪透气网布； 2.黑色PP固定腰靠； 3.黑色PP连体固定扶手； 4.45高密度纯绵坐垫，扪弹力布； 5·25*2.0mm黑色烤漆弓形架.圆管架子弯位处双管加固。 | 张 | 2
59 | 自编259 | 投诉室-文件柜 | 1.规格/型号：900*400*1800 2.技术及服务需求：1、采用优质一级0.8mm冷扎钢板； 2、采用进口优质环保塑粉； 3、经酸洗，磷化等十工位处理； 4、拉手：合金，表面亮铬； 5、五金：品牌五金件，带指纹密码锁。 | 组 | 3
60 | 自编260 | 母婴室-单人沙发 | 1.规格/型号：单椅：700*500*1040 脚凳：280*280*160 2.技术及服务需求： 1.基材：实木木材，含水率8%~16%,木制件甲醛释放量（气候箱法）E1 ≤0.124mg/cm³，表面抗冲击、漆膜附着力、表面耐干热、表面耐龟裂、表面耐水蒸气要求均检测合格。 2.油漆 符合或优于：①在容器中搅拌后均匀无硬块；②有害物质限量，VOC含量≤250g/L、甲醛含量≤100mg/kg、总铅（Pb）含量（限色漆、腻子和醇酸清漆）≤90mg/kg、可溶性重金属含量（限色漆、腻子和醇酸清漆），镉（Cd）≤75mg/kg、铬（Cr）≤60mg/kg、汞（Hg）≤60mg/kg、乙二醇醚及醚酯总和含量≤300mg/kg、苯系物总和含量≤250mg/kg、烷基酚聚氧乙烯醚总和含量≤1000mg/kg。 3.MDI胶粘剂符合或优于：①游离甲醛≤1.0g/kg、苯≤2.0g/kg、甲苯+二甲苯≤10g/kg；②水基型胶粘剂VOC含量限量≤3g/L。 4.螺丝：采用优质螺丝，符合或优于：中性盐雾等级≧9级；铜加速乙酸盐雾等级≧9级;乙酸盐雾耐腐蚀等级≧9级。 5.颜色：原木色。 | 张 | 2
61 | 自编261 | 母婴室-置物台 | 1.规格/型号：600*400*530 2.技术及服务需求： | 个 | 1
62 | 自编262 | 大厅-前台接待椅 (黑色） | 1.规格/型号：380*330*710~1060 2.技术及服务需求：1、面材：选用优质猫抓皮，游离甲醛含量≤30mg/kg，皮面光泽好，透气性强，手感良好, 2、内部材质：使用优质海绵，回弹率≥40%，拉伸强度≥105KPa，伸长率≥170%，撕裂强度≥3N/cm,75%压缩永久变形≤7%， 3、质量工艺要求：缝纫线线条间隙均匀、平整，线条流畅，转角顺畅，设计符合人体工程学原理。 | 把 | 2
63 | 自编263 | 大厅-长桌 | 1.规格/型号：2200*800*750 2.技术及服务需求：1、贴面：采用优质天然木皮贴面，厚度0.8MM； 2、基材：采用中密度纤维板，符合国家E1环保标准； 3、封边：采用实木木皮封边，坚固耐用，防止因温差大的情况下使水分入侵，造成变形开裂； 4、油漆：采用环保油漆，五底三面，4-6分亚光聚脂环保油漆,漆膜硬度达到3H，符合国家E1级标准，甲醛释放量小于等于1.5mg/L； 5、五金件： 优质五金配件。 | 张 | 2
64 | 自编264 | 大厅-单人沙发 | 1.规格/型号：520*550*740 （单腿需印彝族纹样） 2.技术及服务需求：1、面材：选用优质布艺，游离甲醛含量≤30mg/kg，皮面光泽好，透气性强，手感良好, 2、内部材质：使用优质海绵，回弹率≥40%，拉伸强度≥105KPa，伸长率≥170%，撕裂强度≥3N/cm,75%压缩永久变形≤7%， 3、质量工艺要求：缝纫线线条间隙均匀、平整，线条流畅，转角顺畅，设计符合人体工程学原理。 | 张 | 6
65 | 自编265 | 大厅-沙发凳 | 1.规格/型号：1000*350*450 2.技术及服务需求：1、面材：选用优质布艺，游离甲醛含量≤30mg/kg，皮面光泽好，透气性强，手感良好, 2、内部材质：使用优质海绵，回弹率≥40%，拉伸强度≥105KPa，伸长率≥170%，撕裂强度≥3N/cm,75%压缩永久变形≤7%， 3、质量工艺要求：缝纫线线条间隙均匀、平整，线条流畅，转角顺畅，设计符合人体工程学原理。 | 张 | 4
66 | 自编266 | 大厅-两人沙发 | 1.规格/型号：1800*800*700（背面为藤编） 2.技术及服务需求：1、面材：选用优质布艺，游离甲醛含量≤30mg/kg，皮面光泽好，透气性强，手感良好, 2、内部材质：使用优质海绵，回弹率≥40%，拉伸强度≥105KPa，伸长率≥170%，撕裂强度≥3N/cm,75%压缩永久变形≤7%， 3、质量工艺要求：缝纫线线条间隙均匀、平整，线条流畅，转角顺畅，设计符合人体工程学原理。 | 张 | 6
67 | 自编267 | 大厅-茶几 | 1.规格/型号：1500*800*450 2.技术及服务需求：1、基材：采用环保 E1 级高密度纤维板,经过耐酸碱、防虫、防腐特殊处理，游离甲醛释放量≤0.124mg/m³ ; 2、面材：采用实木皮，检验依据包含但不限于：GB/T 13010-2020，检测项包含：厚度≥0.8mm，含水率≤15%，甲醛释放量≤0.05mg/L。 3、胶水：采用粘胶剂（白乳胶），外观为乳白色/无可视粗颗粒或异物，pH 值≤7，总挥发性有机物≤28g/L，苯≤0.02g/kg，甲苯+二甲苯≤0.02g/kg，黏度≥35Pa.s，不挥发物≥60%，游离甲醛≤0.2g/kg。 4、油漆：高标聚脂环保油漆,笨含量无，五底三面，漆膜硬度达到 3H，漆面光亮平整，无颗粒、无气泡、无渣点，耐磨耐压，可长期保持表面效果。 >5、品牌五金件。 | 个 | 2
68 | 自编268 | 大厅-方几 | 1.规格/型号：700*700*450 2.技术及服务需求：1、基材：采用环保 E1 级高密度纤维板,经过耐酸碱、防虫、防腐特殊处理，游离甲醛释放量≤0.124mg/m³ ; 2、面材：采用实木皮，检验依据包含但不限于：GB/T 13010-2020，检测项包含：厚度≥0.8mm，含水率≤15%，甲醛释放量≤0.05mg/L。 3、胶水：采用粘胶剂（白乳胶），外观为乳白色/无可视粗颗粒或异物，pH 值≤7，总挥发性有机物≤28g/L，苯≤0.02g/kg，甲苯+二甲苯≤0.02g/kg，黏度≥35Pa.s，不挥发物≥60%，游离甲醛≤0.2g/kg。 4、油漆：高标聚脂环保油漆,笨含量无，五底三面，漆膜硬度达到 3H，漆面光亮平整，无颗粒、无气泡、无渣点，耐磨耐压，可长期保持表面效果。 5、品牌五金件。 | 个 | 3
69 | 自编269 | 大厅-方形展示柜 | 1.规格/型号：600*600*1000 2.技术及服务需求： | 个 | 6
70 | 自编270 | 大厅-长方形展示柜（款1） | 1.规格/型号：1000*600*1000 2.技术及服务需求：同方形展示柜木饰面 | 个 | 1
71 | 自编271 | 大厅-长方形展示柜（款2） | 1.规格/型号：1200*600*1000 2.技术及服务需求： | 个 | 2
72 | 自编272 | 母婴护理台 | 1.规格/型号： 2.技术及服务需求： | 个 | 1
73 | 自编273 | 护理椅--落地 | 1.规格/型号： 2.技术及服务需求： | 个 | 1
74 | 自编274 | 浴室镜 | 1.规格/型号： 2.技术及服务需求： | 个 | 1
75 | 自编275 | 窗帘 |  | 项 | 1
分部小计
合 计

## F.1.2 单价措施项目清单计价表(表-08)【游客中心‖游~
单价措施项目清单与计价表
工程名称：喜德县彝族母语文化博览园建设项目(一期)\游客中心【游客中心装饰】 |  |  |  |  | 标段：
序 号 | 项目编码 | 项目名称 | 项目特征描述 | 计量 单位 | 工程量 | 金额（元）
[6 empty] | 综合单价 | 合价 | 其中
暂估价
脚手架工程
1 | 011701001284 | 综合脚手架 | 1.建筑结构形式：综合 2.建筑檐高综合考虑 3.脚手架支架材料：钢管、竹、木支架综合 4.本项目投标人应根据施工经验，现场实际情况和企业自身情况综合考虑报价，不论采用何种支架方式均不做调整 5.本项目工程量计算规则执行2020《 四川省建设工程工程量清单计价定额》相应章节 6.其他：建筑、装饰等全部工程综合，满足设计规范、验收规范及现行技术标准要求；满足招标文件、招标技术标准要求。 | m2 | 109.18
小计
混凝土模板及支架（撑 ）
2 | 011702003285 | 构造柱、墙垛、门框模板安拆 | 1.构件类型：构造柱、墙垛、门框 2.支模高度：综合 3.模板材料投标人自行考虑 4.支架材料：投标人自行考虑 5.本项目投标人应根据设计图、投标施工组织设计、现场实际情况综合报价，不论采用何种支模方式均执行该综合单价 6.综合单价内应包含模板支架及模板的安拆、维修、维护、运输等相关费用 7.模板要求：模板制作、安装、拆除、整理堆放及场内外运输，清理模板粘结物及模内杂物、刷隔离剂等费用投标人自行考虑在该综合单价中 8.其他：满足设计、技术规范及施工验收规范要求 | m2 | 12.48
小计
合 计

## F.4 总价措施项目清单计价表(表-11)【游客中心‖游客中~
总价措施项目清单计价表
工程名称：喜德县彝族母语文化博览园建设项目(一期)\游客中心【游客中心装饰】 |  |  |  | 标段：
序 号 | 项目编码 | 项目名称 | 计算基础 | 费率 （%） | 金额 （元） | 调整费率 (%) | 调整后 金额(元) | 备注
1 | 011707001276 | 安全文明施工费
1.1 | ① | 环境保护费 | 税前建安工程造价（不含总价措施项目费） | 0.22
1.2 | ② | 文明施工费 | 税前建安工程造价（不含总价措施项目费） | 1.3
1.3 | ③ | 安全施工费 | 税前建安工程造价（不含总价措施项目费） | 2.96
1.4 | ④ | 临时设施费 | 税前建安工程造价（不含总价措施项目费） | 1.68
2 | 011707002277 | 夜间施工增加费
3 | 011707003278 | 非夜间施工照明
4 | 011707004279 | 二次搬运费
5 | 011707005280 | 冬雨季施工增加费
6 | 011707006281 | 地上、地下设施、建筑物的临时保护设施
7 | 011707007282 | 已完工程及设备保护费
8 | 011707008283 | 工程定位复测费
合 计

## G.1 其他项目清单计价汇总表(表-12)【游客中心‖游客中~
其他项目清单与计价汇总表
工程名称：喜德县彝族母语文化博览园建设项目(一期)\游客中心【游客中心装饰】 |  | 标段：
序号 | 项 目 名 称 | 金额（元） | 结算金额(元) | 备注
1 | 暂列金额 | 28089.51 |  | 明细详见表-12-1
2 | 暂估价 | 50000.00
2.1 | 材料(工程设备)暂估价/结算价 | - |  | 明细详见表-12-2
2.2 | 专业工程暂估价/结算价 | 50000.00 |  | 明细详见表-12-3
3 | 计日工 |  |  | 明细详见表-12-4
4 | 总承包服务费 |  |  | 明细详见表-12-5
合 计 |  | 78089.51 |  | -

## G.2 暂列金额明细表(表-12-1)【游客中心‖游客中心装~
暂列金额明细表
工程名称：喜德县彝族母语文化博览园建设项目(一期)\游客中心【游客中心装饰】 |  | 标段：
序号 | 项目名称 | 计量单位 | 暂定金额(元) | 备注
1 | 暂列金额 | 项 | 28089.51
合 计 |  |  | 28089.51 | -

## G.3 材料(工程设备)暂估单价表(表-12-2)【游客中心~
材料(工程设备)暂估单价及调整表
工程名称：喜德县彝族母语文化博览园建设项目(一期)\游客中心【游客中心装饰】 | [5 empty] | 标段：
序号 | 材料(工程设备) 名称、规格、型号 | 计量 单位 | 数量 |  | 暂估(元) |  | 确认(元) |  | 差额±(元) |  | 备注
|  |  | 暂估 | 确认 | 单价 | 合价 | 单价 | 合价 | 单价 | 合价
合计

## G.4 专业工程暂估价表(表-12-3)【游客中心‖游客中心~
专业工程暂估价及结算价表
工程名称：喜德县彝族母语文化博览园建设项目(一期)\游客中心【游客中心装饰】 |  |  | 标段：
序号 | 工程名称 | 工程内容 | 暂估金额(元) | 结算金额(元) | 差额±(元) | 备注
| 彝文文字 |  | 50000.00
合 计 |  |  | 50000.00 | - | - | -

## G.5 计日工表(表-12-4)【游客中心‖游客中心装饰】
计 日 工 表
工程名称：喜德县彝族母语文化博览园建设项目(一期)\游客中心【游客中心装饰】 |  |  |  | 标段：
编号 | 项目名称 | 单位 | 暂定数量 | 实际数量 | 综合单价（元） | 合价（元）
[6 empty] | 暂定 | 实际
一 | 人工
1 | 房屋建筑、仿古建筑、市政、园林绿化、抹灰工程、构筑物、爆破、城市轨道交通、既有及小区改造房屋建筑维修与加固、城市地下综合管廊、绿色建筑、装配式房屋建筑、城市道路桥梁养护维修、排水管网非开挖修复工程普工 | 工日
2 | 装饰（抹灰工程除外）、通用安装工程普工 | 工日
3 | 房屋建筑、仿古建筑、市政、园林绿化、抹灰工程、构筑物、爆破、城市轨道交通、既有及小区改造房屋建筑维修与加固、城市地下综合管廊、绿色建筑、装配式房屋建筑、城市道路桥梁养护维修、排水管网非开挖修复工程技工 | 工日
4 | 装饰（抹灰工程除外）、通用安装工程技工 | 工日
5 | 高级技工 | 工日
人工小计
二 | 材料
材料小计
三 | 施工机械
施工机械小计
总 计

## G.6 总承包服务费计价表(表-12-5)【游客中心‖游客中~
总承包服务费计价表
工程名称：喜德县彝族母语文化博览园建设项目(一期)\游客中心【游客中心装饰】 |  |  |  | 标段：
序号 | 项目名称 | 项目价值(元） | 服务内容 | 计算基础 | 费率（%） | 金额（元）
- | 合计 | - | - | - | - | -

## H 规费、税金项目清单计价表(表-13)【游客中心‖游客中心~
规费、税金项目计价表
工程名称：喜德县彝族母语文化博览园建设项目(一期)\游客中心【游客中心装饰】 |  |  | 标段：
序号 | 项目名称 | 计算基础 | 计算基数 | 计算费率（％） | 金额(元)
1 | 规费 | 分部分项定额人工费+单价措施项目定额人工费 |  | 9.34
2 | 销项增值税额 | 分部分项工程费+措施项目费+其他项目费+规费+按实计算费用+创优质工程奖补偿奖励费-按规定不计税的工程设备金额-除税甲供材料（设备）费 |  | 9
3 | 附加税 | 分部分项工程费+措施项目费+其他项目费+规费+按实计算费用+创优质工程奖补偿奖励费-按规定不计税的工程设备金额-除税甲供材料（设备）费 |  | 0.261
合计

## F.1.1 分部分项工程清单计价表(表-08)【游客中心‖~5
分部分项工程量清单与计价表
工程名称：喜德县彝族母语文化博览园建设项目(一期)\游客中心【游客中心门头】 |  |  |  |  | 标段：
序号 | 项目编码 | 项目名称 | 项目特征描述 | 计量 单位 | 工程量 | 金额（元）
[6 empty] | 综合单价 | 合价 | 其 中
暂估价
门头装饰
1 | 011209001286 | 3mm厚金属铝单板 | 1.部位：外墙面，梁、柱面等综合考虑 2.上墙件：埋板综合考虑预埋和后置的施工方式，包含在综合单价中，不另计（后补埋板图中已有部分除外）；埋板油漆综合考虑在综合单价中 3.型材龙骨：幕墙型钢龙骨、幕墙铝龙骨综合考虑，钢铝龙骨镀锌、阳极氧化、除锈、防火、防锈、防腐漆综合考虑，断面、规格、间距综合考虑(包含基层板、保温龙骨) 4.面层：3mm厚铝单板，颜色、油漆综合考虑 5.立面分格及层间防火、防火隔离带、防水密封、防雷接地、收边收口及封修、损耗、局部型材、不锈钢螺栓、化学螺栓、螺钉、角码、泡沫棒及耐候密封胶等综合考虑进综合单价中 6.应充分考虑该项的深化费用及深化后的工程增加费用，增加费用包含在综合单价中，结算时不调整 7.铝板收边处的塞缝（缝宽综合考虑）、防水需满足业主要求，其费用包含在综合单价中 8.其它：满足设计及规范要求 | m2 | 220.23
2 | 011209001287 | 3mm厚金属铝单板包柱 | 1.部位：外墙面，梁、柱面等综合考虑 2.上墙件：埋板综合考虑预埋和后置的施工方式，包含在综合单价中，不另计（后补埋板图中已有部分除外）；埋板油漆综合考虑在综合单价中 3.型材龙骨：幕墙型钢龙骨、幕墙铝龙骨综合考虑，钢铝龙骨镀锌、阳极氧化、除锈、防火、防锈、防腐漆综合考虑，断面、规格、间距综合考虑(包含基层板、保温龙骨) 4.面层：3mm厚铝单板弧形，颜色、油漆综合考虑 5.立面分格及层间防火、防火隔离带、防水密封、防雷接地、收边收口及封修、损耗、局部型材、不锈钢螺栓、化学螺栓、螺钉、角码、泡沫棒及耐候密封胶等综合考虑进综合单价中 6.投标人应充分考虑该项的深化费用及深化后的工程增加费用，增加费用包含在综合单价中，结算时不调整 7.铝板收边处的塞缝（缝宽综合考虑）、防水需满足业主要求，其费用包含在综合单价中 8.其它：满足设计及规范要求 | m2 | 58.78
3 | 011207001288 | 亚克力透光板 厚3mm | 1.亚克力透光板，厚3mm 2.其他：满足设计、施工及验收规范要求 | m2 | 17
4 | 030412001289 | 硅胶灯带 | 1.名称：灯带 2.规格：灯带 3.安装形式：综合考虑 | m | 299.26
5 | 011302001290 | 3mm厚金属铝单板吊顶 | 1.部位：天棚吊顶 2.上墙件：埋板综合考虑预埋和后置的施工方式，包含在综合单价中，不另计（后补埋板图中已有部分除外）；埋板油漆综合考虑在综合单价中 3.型材龙骨：吊顶型钢龙骨、吊顶铝龙骨综合考虑，钢铝龙骨镀锌、阳极氧化、除锈、防火、防锈、防腐漆综合考虑，断面、规格、间距综合考虑(包含基层板、保温龙骨) 4.面层：3mm厚铝单板，弧形、颜色、油漆综合考虑 5.立面分格及层间防火、防火隔离带、防水密封、防雷接地、收边收口及封修、损耗、局部型材、不锈钢螺栓、化学螺栓、螺钉、角码、泡沫棒及耐候密封胶等综合考虑进综合单价中 6.投标人应充分考虑该项的深化费用及深化后的工程增加费用，增加费用包含在综合单价中，结算时不调整 7.铝板收边处的塞缝（缝宽综合考虑）、防水需满足业主要求，其费用包含在综合单价中 8.其它：满足设计及规范要求 | m2 | 203.06
6 | 010605002291 | 0.8厚彩钢板 | 1.0.8mm厚彩钢板 | m2 | 52.74
分部小计
油漆工程
7 | 011405001292 | 醇酸磁漆 | 1、清理金属表面焊刺,焊渣,除锈 2、防锈漆二度 3、醇酸磁漆四至五遍,漆膜厚150μm 4、室内金属构件(非不锈钢部分) 5、颜色综合考虑 6、工程量为暂估，最终工程量以现场实际发生为准 | t | 1.736
分部小计
合 计

## F.1.2 单价措施项目清单计价表(表-08)【游客中心‖~6
单价措施项目清单与计价表
工程名称：喜德县彝族母语文化博览园建设项目(一期)\游客中心【游客中心门头】 |  |  |  |  | 标段：
序 号 | 项目编码 | 项目名称 | 项目特征描述 | 计量 单位 | 工程量 | 金额（元）
[6 empty] | 综合单价 | 合价 | 其中
暂估价
1 | 011701002301 | 双排脚手架 | 1．搭设方式：双排脚手架 2．搭设高度：详设计 3．脚手架材质：综合 | m2 | 231.52
合 计

## F.4 总价措施项目清单计价表(表-11)【游客中心‖游客~7
总价措施项目清单计价表
工程名称：喜德县彝族母语文化博览园建设项目(一期)\游客中心【游客中心门头】 |  |  |  | 标段：
序 号 | 项目编码 | 项目名称 | 计算基础 | 费率 （%） | 金额 （元） | 调整费率 (%) | 调整后 金额(元) | 备注
1 | 011707001293 | 安全文明施工费
1.1 | ① | 环境保护费 | 税前建安工程造价（不含总价措施项目费） | 0.22
1.2 | ② | 文明施工费 | 税前建安工程造价（不含总价措施项目费） | 1.3
1.3 | ③ | 安全施工费 | 税前建安工程造价（不含总价措施项目费） | 2.96
1.4 | ④ | 临时设施费 | 税前建安工程造价（不含总价措施项目费） | 1.68
2 | 011707002294 | 夜间施工增加费
3 | 011707003295 | 非夜间施工照明
4 | 011707004296 | 二次搬运费
5 | 011707005297 | 冬雨季施工增加费
6 | 011707006298 | 地上、地下设施、建筑物的临时保护设施
7 | 011707007299 | 已完工程及设备保护费
8 | 011707008300 | 工程定位复测费
合 计

## G.1 其他项目清单计价汇总表(表-12)【游客中心‖游客~8
其他项目清单与计价汇总表
工程名称：喜德县彝族母语文化博览园建设项目(一期)\游客中心【游客中心门头】 |  | 标段：
序号 | 项 目 名 称 | 金额（元） | 结算金额(元) | 备注
1 | 暂列金额 | 14420.34 |  | 明细详见表-12-1
2 | 暂估价 | 20000.00
2.1 | 材料(工程设备)暂估价/结算价 | - |  | 明细详见表-12-2
2.2 | 专业工程暂估价/结算价 | 20000.00 |  | 明细详见表-12-3
3 | 计日工 |  |  | 明细详见表-12-4
4 | 总承包服务费 |  |  | 明细详见表-12-5
合 计 |  | 34420.34 |  | -

## G.2 暂列金额明细表(表-12-1)【游客中心‖游客中心门~
暂列金额明细表
工程名称：喜德县彝族母语文化博览园建设项目(一期)\游客中心【游客中心门头】 |  | 标段：
序号 | 项目名称 | 计量单位 | 暂定金额(元) | 备注
1 | 暂列金额 | 项 | 14420.34
合 计 |  |  | 14420.34 | -

## G.3 材料(工程设备)暂估单价表(表-12-2)【游客中~9
材料(工程设备)暂估单价及调整表
工程名称：喜德县彝族母语文化博览园建设项目(一期)\游客中心【游客中心门头】 | [5 empty] | 标段：
序号 | 材料(工程设备) 名称、规格、型号 | 计量 单位 | 数量 |  | 暂估(元) |  | 确认(元) |  | 差额±(元) |  | 备注
|  |  | 暂估 | 确认 | 单价 | 合价 | 单价 | 合价 | 单价 | 合价
合计

## G.4 专业工程暂估价表(表-12-3)【游客中心‖游客~10
专业工程暂估价及结算价表
工程名称：喜德县彝族母语文化博览园建设项目(一期)\游客中心【游客中心门头】 |  |  | 标段：
序号 | 工程名称 | 工程内容 | 暂估金额(元) | 结算金额(元) | 差额±(元) | 备注
| 成品艺术字体（二次深化设计） |  | 20000.00
合 计 |  |  | 20000.00 | - | - | -

## G.5 计日工表(表-12-4)【游客中心‖游客中心门头】
计 日 工 表
工程名称：喜德县彝族母语文化博览园建设项目(一期)\游客中心【游客中心门头】 |  |  |  | 标段：
编号 | 项目名称 | 单位 | 暂定数量 | 实际数量 | 综合单价（元） | 合价（元）
[6 empty] | 暂定 | 实际
一 | 人工
1 | 房屋建筑、仿古建筑、市政、园林绿化、抹灰工程、构筑物、爆破、城市轨道交通、既有及小区改造房屋建筑维修与加固、城市地下综合管廊、绿色建筑、装配式房屋建筑、城市道路桥梁养护维修、排水管网非开挖修复工程普工 | 工日
2 | 装饰（抹灰工程除外）、通用安装工程普工 | 工日
3 | 房屋建筑、仿古建筑、市政、园林绿化、抹灰工程、构筑物、爆破、城市轨道交通、既有及小区改造房屋建筑维修与加固、城市地下综合管廊、绿色建筑、装配式房屋建筑、城市道路桥梁养护维修、排水管网非开挖修复工程技工 | 工日
4 | 装饰（抹灰工程除外）、通用安装工程技工 | 工日
5 | 高级技工 | 工日
人工小计
二 | 材料
材料小计
三 | 施工机械
施工机械小计
总 计

## G.6 总承包服务费计价表(表-12-5)【游客中心‖游~11
总承包服务费计价表
工程名称：喜德县彝族母语文化博览园建设项目(一期)\游客中心【游客中心门头】 |  |  |  | 标段：
序号 | 项目名称 | 项目价值(元） | 服务内容 | 计算基础 | 费率（%） | 金额（元）
- | 合计 | - | - | - | - | -

## H 规费、税金项目清单计价表(表-13)【游客中心‖游客~12
规费、税金项目计价表
工程名称：喜德县彝族母语文化博览园建设项目(一期)\游客中心【游客中心门头】 |  |  | 标段：
序号 | 项目名称 | 计算基础 | 计算基数 | 计算费率（％） | 金额(元)
1 | 规费 | 分部分项定额人工费+单价措施项目定额人工费 |  | 9.34
2 | 销项增值税额 | 分部分项工程费+措施项目费+其他项目费+规费+按实计算费用+创优质工程奖补偿奖励费-按规定不计税的工程设备金额-除税甲供材料（设备）费 |  | 9
3 | 附加税 | 分部分项工程费+措施项目费+其他项目费+规费+按实计算费用+创优质工程奖补偿奖励费-按规定不计税的工程设备金额-除税甲供材料（设备）费 |  | 0.261
合计

## F.1.1 分部分项工程清单计价表(表-08)【游客中心‖消~
分部分项工程量清单与计价表
工程名称：喜德县彝族母语文化博览园建设项目(一期)\游客中心【消防水工程】 |  |  |  |  | 标段：
序号 | 项目编码 | 项目名称 | 项目特征描述 | 计量 单位 | 工程量 | 金额（元）
[6 empty] | 综合单价 | 合价 | 其 中
暂估价
消防水
1 | 030901002302 | 内外壁热镀锌钢管（消火栓） DN150 | 1.名称：内外热浸镀锌钢管 2.规格：DN150 3.管道镀锌方式：内外热浸镀锌 4.压力等级：1.6MPa 5.连接形式：沟槽连接 6.本工作项目，适用于喷淋系统，消火栓系统 7.含管道及各类管件、管卡制作安装，各类预留孔洞、堵洞、打洞、凿槽及恢复，管道标识，水压试验及水冲洗 8.其他：满足设计规范、验收规范及现行技术标准要求；满足招标文件、发包人要求 | m | 32.97
2 | 030901002303 | 内外壁热镀锌钢管（消火栓） DN65 | 1.名称：内外热浸镀锌钢管 2.规格：DN65 3.管道镀锌方式：内外热浸镀锌 4.压力等级：1.6MPa 5.连接形式：沟槽连接 6.本工作项目，适用于喷淋系统，消火栓系统 7.含管道及各类管件、管卡制作安装，各类预留孔洞、堵洞、打洞、凿槽及恢复，管道标识，水压试验及水冲洗 8.其他：满足设计规范、验收规范及现行技术标准要求；满足招标文件、发包人要求 | m | 8.48
3 | 030901010304 | 甲型单栓带消防软管卷盘消火栓 | 1.名称：甲型单栓带消防软管卷盘消火栓箱 2.型号、规格：SG24D65Z-J 3.室内消火栓,并可与消防软管卷盘或轻便水龙设置在同一箱体内;有内衬里的消防水带,长度不宜超过25.0m;消防软管卷盘应配置内径不小于φ25有内衬里的消防水带,长度宜为的消防水枪,但当消火栓设计流量为的消防水枪;消防软管卷盘和轻便水龙应配置当量喷嘴直径6mm的消防水枪。 | 套 | 1
4 | 030901013305 | 磷酸铵盐手提式灭火器 2-MF/ABC3 | 1.形式：磷酸铵盐手提式灭火器 2.规格、型号：2-MF/ABC3 3..其它：符合设计及规范要求 | 具 | 4
5 | 031201001306 | 管道刷漆 | 1.除锈级别：详图 2.油漆品种：详图 3.涂刷遍数、漆膜厚度：先刷防锈漆两道,再刷红色调和漆两道 4.其它：满足规范、技术标准、招标文件、合同要求等 | m2 | 31.96
6 | 031002001307 | 管道支架 | 1.材质：钢 2.管架形式：综合 3.含除锈刷油 | Kg | 37.98
7 | 031003003308 | 蝶阀 DN150 | 1.名称：蝶阀 2.材质：综合考虑 3.型号、规格：DN150 4.连接方式：综合考虑 5.其它：满足规范、技术标准、招标文件、合同要求等 | 个 | 2
分部小计
喷淋水
8 | 030901002309 | 喷淋内外热浸镀锌钢管 DN150 | 1.名称：喷淋内外热浸镀锌钢管 2.安装部位：室内(含井道及管廊)、室外 3.材质、规格：内外热浸镀锌加厚钢管 DN150 4.连接形式：满足设计及规范要求 5.各类管件综合在单价中 6.力试验及冲洗：满足规范及验收要求 | m | 19.69
9 | 030901001310 | 喷淋内外热浸镀锌钢管 DN100 | 1.名称：喷淋内外热浸镀锌钢管 2.安装部位：室内(含井道及管廊)、室外 3.材质、规格：内外热浸镀锌加厚钢管 DN100 4.连接形式：满足设计及规范要求 5.各类管件综合在单价中 6.力试验及冲洗：满足规范及验收要求 | m | 5.6
10 | 030901001311 | 喷淋内外热浸镀锌钢管 DN50 | 1.名称：喷淋内外热浸镀锌钢管 2.安装部位：室内(含井道及管廊)、室外 3.材质、规格：内外热浸镀锌加厚钢管 DN50 4.连接形式：满足设计及规范要求 5.各类管件综合在单价中 6.力试验及冲洗：满足规范及验收要求 | m | 39.42
11 | 030901001312 | 喷淋内外热浸镀锌钢管 DN40 | 1.名称：喷淋内外热浸镀锌钢管 2.安装部位：室内(含井道及管廊)、室外 3.材质、规格：内外热浸镀锌加厚钢管 DN40 4.连接形式：满足设计及规范要求 5.各类管件综合在单价中 6.力试验及冲洗：满足规范及验收要求 | m | 66.37
12 | 030901001313 | 喷淋内外热浸镀锌钢管 DN25 | 1.名称：喷淋内外热浸镀锌钢管 2.安装部位：室内(含井道及管廊)、室外 3.材质、规格：内外热浸镀锌加厚钢管 DN25 4.连接形式：满足设计及规范要求 5.各类管件综合在单价中 6.力试验及冲洗：满足规范及验收要求 | m | 52.58
13 | 030901003314 | 下垂型快速响应玻璃球喷头，动作温度均为68°c、K=80 | 1.安装部位：室内 2.材质、型号、规格:下垂型快速响应玻璃球喷头，动作温度均为68°c、K=80 | 个 | 60
14 | 031201001315 | 管道刷漆 | 1.除锈级别：详图 2.油漆品种：详图 3.涂刷遍数、漆膜厚度：详图 4.其它：满足规范、技术标准、招标文件、合同要求等 | m2 | 35.19
15 | 031002001316 | 管道支架 | 1.材质：钢 2.管架形式：综合 3.含除锈刷油 | Kg | 110.04
16 | 030901008317 | 末端试水装置 DN25 | 1.规格：DN25 2.组装形式：含球阀、压力表、漏斗、试水接头等 3.设置锁闭箱或其他不被他用措施；并设置“末端试水装置，不得他用”等标识。 | 组 | 1
17 | 031003003318 | 安全信号阀 DN150 | 1.类型：安全信号阀 2.材质：阀体为球墨铸铁,阀芯为铜质 3.规格、压力等级：DN150 4.连接形式：法兰连接 5.焊接方法：综合 | 个 | 1
18 | 031003003319 | 水流指示器 DN150 | 1.类型：水流指示器 2.材质：综合 3.规格、压力等级：DN150 4.连接形式：法兰连接 5.焊接方法：综合 | 个 | 1
19 | 031003003320 | 减压孔板 DN150 | 1.类型：减压孔板 2.材质：综合 3.规格、压力等级：DN150 4.连接形式：法兰连接 5.焊接方法：综合 | 个 | 1
20 | 031003001321 | 复合型自动排气阀 DN15 | 1.名称：复合型自动排气阀 DN15 2.材质：(阀体内杠杆和浮球为不锈钢制品) 3.型号、规格：DN15 4.连接形式：螺纹连接 5.安装部位：综合考虑 6.系统：综合考虑 7.其他：满足设计、现行相关标准、验收规范、招标文件要求 | 个 | 1
分部小计
合 计

## F.1.2 单价措施项目清单计价表(表-08)【游客中心‖消~
单价措施项目清单与计价表
工程名称：喜德县彝族母语文化博览园建设项目(一期)\游客中心【消防水工程】 |  |  |  |  | 标段：
序 号 | 项目编码 | 项目名称 | 项目特征描述 | 计量 单位 | 工程量 | 金额（元）
[6 empty] | 综合单价 | 合价 | 其中
暂估价
其他措施项目
小计
专业措施项目
1 | 031301017329 | 脚手架搭拆 |  | 项 | 1
2 | 031301018330 | 其他措施 |  | 项
小计
合 计

## F.4 总价措施项目清单计价表(表-11)【游客中心‖消防水~
总价措施项目清单计价表
工程名称：喜德县彝族母语文化博览园建设项目(一期)\游客中心【消防水工程】 |  |  |  | 标段：
序 号 | 项目编码 | 项目名称 | 计算基础 | 费率 （%） | 金额 （元） | 调整费率 (%) | 调整后 金额(元) | 备注
1 | 031302001322 | 安全文明施工费
1.1 | ① | 环境保护费 | 税前建安工程造价（不含总价措施项目费） | 0.22
1.2 | ② | 文明施工费 | 税前建安工程造价（不含总价措施项目费） | 1.3
1.3 | ③ | 安全施工费 | 税前建安工程造价（不含总价措施项目费） | 2.96
1.4 | ④ | 临时设施费 | 税前建安工程造价（不含总价措施项目费） | 1.68
2 | 031302002323 | 夜间施工增加费
3 | 031302003324 | 非夜间施工增加
4 | 031302004325 | 二次搬运费
5 | 031302005326 | 冬雨季施工增加费
6 | 031302006327 | 已完工程及设备保护费
7 | 031302008328 | 工程定位复测费
合 计

## G.1 其他项目清单计价汇总表(表-12)【游客中心‖消防水~
其他项目清单与计价汇总表
工程名称：喜德县彝族母语文化博览园建设项目(一期)\游客中心【消防水工程】 |  | 标段：
序号 | 项 目 名 称 | 金额（元） | 结算金额(元) | 备注
1 | 暂列金额 | 1637.46 |  | 明细详见表-12-1
2 | 暂估价
2.1 | 材料(工程设备)暂估价/结算价 | - |  | 明细详见表-12-2
2.2 | 专业工程暂估价/结算价 |  |  | 明细详见表-12-3
3 | 计日工 |  |  | 明细详见表-12-4
4 | 总承包服务费 |  |  | 明细详见表-12-5
合 计 |  | 1637.46 |  | -

## G.2 暂列金额明细表(表-12-1)【游客中心‖消防水工程】
暂列金额明细表
工程名称：喜德县彝族母语文化博览园建设项目(一期)\游客中心【消防水工程】 |  | 标段：
序号 | 项目名称 | 计量单位 | 暂定金额(元) | 备注
1 | 暂列金额 | 项 | 1637.46
合 计 |  |  | 1637.46 | -

## G.3 材料(工程设备)暂估单价表(表-12-2)【游客~13
材料(工程设备)暂估单价及调整表
工程名称：喜德县彝族母语文化博览园建设项目(一期)\游客中心【消防水工程】 | [5 empty] | 标段：
序号 | 材料(工程设备) 名称、规格、型号 | 计量 单位 | 数量 |  | 暂估(元) |  | 确认(元) |  | 差额±(元) |  | 备注
|  |  | 暂估 | 确认 | 单价 | 合价 | 单价 | 合价 | 单价 | 合价
合计

## G.4 专业工程暂估价表(表-12-3)【游客中心‖消防水工~
专业工程暂估价及结算价表
工程名称：喜德县彝族母语文化博览园建设项目(一期)\游客中心【消防水工程】 |  |  | 标段：
序号 | 工程名称 | 工程内容 | 暂估金额(元) | 结算金额(元) | 差额±(元) | 备注
合 计 |  |  |  | - | - | -

## G.5 计日工表(表-12-4)【游客中心‖消防水工程】
计 日 工 表
工程名称：喜德县彝族母语文化博览园建设项目(一期)\游客中心【消防水工程】 |  |  |  | 标段：
编号 | 项目名称 | 单位 | 暂定数量 | 实际数量 | 综合单价（元） | 合价（元）
[6 empty] | 暂定 | 实际
一 | 人工
1 | 房屋建筑、仿古建筑、市政、园林绿化、抹灰工程、构筑物、爆破、城市轨道交通、既有及小区改造房屋建筑维修与加固、城市地下综合管廊、绿色建筑、装配式房屋建筑、城市道路桥梁养护维修、排水管网非开挖修复工程普工 | 工日
2 | 装饰（抹灰工程除外）、通用安装工程普工 | 工日
3 | 房屋建筑、仿古建筑、市政、园林绿化、抹灰工程、构筑物、爆破、城市轨道交通、既有及小区改造房屋建筑维修与加固、城市地下综合管廊、绿色建筑、装配式房屋建筑、城市道路桥梁养护维修、排水管网非开挖修复工程技工 | 工日
4 | 装饰（抹灰工程除外）、通用安装工程技工 | 工日
5 | 高级技工 | 工日
人工小计
二 | 材料
材料小计
三 | 施工机械
施工机械小计
总 计

## G.6 总承包服务费计价表(表-12-5)【游客中心‖消防水~
总承包服务费计价表
工程名称：喜德县彝族母语文化博览园建设项目(一期)\游客中心【消防水工程】 |  |  |  | 标段：
序号 | 项目名称 | 项目价值(元） | 服务内容 | 计算基础 | 费率（%） | 金额（元）
- | 合计 | - | - | - | - | -

## H 规费、税金项目清单计价表(表-13)【游客中心‖消防水工~
规费、税金项目计价表
工程名称：喜德县彝族母语文化博览园建设项目(一期)\游客中心【消防水工程】 |  |  | 标段：
序号 | 项目名称 | 计算基础 | 计算基数 | 计算费率（％） | 金额(元)
1 | 规费 | 分部分项定额人工费+单价措施项目定额人工费 |  | 9.34
2 | 销项增值税额 | 分部分项工程费+措施项目费+其他项目费+规费+按实计算费用+创优质工程奖补偿奖励费-按规定不计税的工程设备金额-除税甲供材料（设备）费 |  | 9
3 | 附加税 | 分部分项工程费+措施项目费+其他项目费+规费+按实计算费用+创优质工程奖补偿奖励费-按规定不计税的工程设备金额-除税甲供材料（设备）费 |  | 0.261
合计

## F.1.1 分部分项工程清单计价表(表-08)【游客中心‖给~
分部分项工程量清单与计价表
工程名称：喜德县彝族母语文化博览园建设项目(一期)\游客中心【给排水工程】 |  |  |  |  | 标段：
序号 | 项目编码 | 项目名称 | 项目特征描述 | 计量 单位 | 工程量 | 金额（元）
[6 empty] | 综合单价 | 合价 | 其 中
暂估价
给水
1 | 031001006331 | PP-R给水管 DN20 | 1.室内管道管件安装 2.输送介质：冷水 3.材质:PP-R塑料给水管 4.规格:DN20（含所有管件，投标人综合考虑报价） 5.连接方式:热熔连接 6.其他要求：满足设计及相关规范要求 | m | 18.47
分部小计
污水
2 | 031001006332 | PVC-U排水塑料管（污水/废水） DN75 | 1.安装部位:室内 2.材质:PVC-U排水塑料管（污水/废水） 3.型号、规格:DN75 4.连接方式:承插粘接 5.打洞、留洞以及修复 6.管道灌水试验 7.管件制作安装，各种管件综合考虑，不作调整 8.其它：满足规范、技术标准、招标文件、合同要求等 | m | 38.31
3 | 031001006333 | UPVC实壁排水管 DN50 | 1.安装部位:室内 2.输送介质:污、废水管、通气 3.材质:UPVC实壁排水管 4.规格: DN50（含所有管件，投标人综合考虑报价） 5.连接方式:粘结连接 6.其它要求：满足设计及相关规范要求 | m | 12.49
4 | 031004014334 | 地漏 DN50 | 1.名称：地漏 2.材质：不锈钢 3.型号、规格：DN50 4.其它：满足规范、技术标准、招标文件、合同要求等 | 个 | 1
分部小计
洁具
5 | 031004014335 | 地漏 DN50 | 1.名称：地漏 2.材质：不锈钢 3.型号、规格：DN50 4.其它：满足规范、技术标准、招标文件、合同要求等 | 个 | 2
6 | 031004003336 | 洗脸盆 | 1.名称:洗脸盆 2.材质:陶瓷 3.型号、规格：综合考虑 4.附件:含配用红外感应式龙头(混合感应水嘴) 、上下水配件、角阀、连接软管等完成该项目的所有配件 5.其它：满足规范、技术标准、招标文件、合同要求等 | 套 | 2
分部小计
合 计

## F.1.2 单价措施项目清单计价表(表-08)【游客中心‖给~
单价措施项目清单与计价表
工程名称：喜德县彝族母语文化博览园建设项目(一期)\游客中心【给排水工程】 |  |  |  |  | 标段：
序 号 | 项目编码 | 项目名称 | 项目特征描述 | 计量 单位 | 工程量 | 金额（元）
[6 empty] | 综合单价 | 合价 | 其中
暂估价
其他措施项目
小计
专业措施项目
1 | 031301017344 | 脚手架搭拆 |  | 项 | 1
2 | 031301018345 | 其他措施 |  | 项
小计
合 计

## F.4 总价措施项目清单计价表(表-11)【游客中心‖给排水~
总价措施项目清单计价表
工程名称：喜德县彝族母语文化博览园建设项目(一期)\游客中心【给排水工程】 |  |  |  | 标段：
序 号 | 项目编码 | 项目名称 | 计算基础 | 费率 （%） | 金额 （元） | 调整费率 (%) | 调整后 金额(元) | 备注
1 | 031302001337 | 安全文明施工费
1.1 | ① | 环境保护费 | 税前建安工程造价（不含总价措施项目费） | 0.22
1.2 | ② | 文明施工费 | 税前建安工程造价（不含总价措施项目费） | 1.3
1.3 | ③ | 安全施工费 | 税前建安工程造价（不含总价措施项目费） | 2.96
1.4 | ④ | 临时设施费 | 税前建安工程造价（不含总价措施项目费） | 1.68
2 | 031302002338 | 夜间施工增加费
3 | 031302003339 | 非夜间施工增加
4 | 031302004340 | 二次搬运费
5 | 031302005341 | 冬雨季施工增加费
6 | 031302006342 | 已完工程及设备保护费
7 | 031302008343 | 工程定位复测费
合 计

## G.1 其他项目清单计价汇总表(表-12)【游客中心‖给排水~
其他项目清单与计价汇总表
工程名称：喜德县彝族母语文化博览园建设项目(一期)\游客中心【给排水工程】 |  | 标段：
序号 | 项 目 名 称 | 金额（元） | 结算金额(元) | 备注
1 | 暂列金额 | 180.88 |  | 明细详见表-12-1
2 | 暂估价
2.1 | 材料(工程设备)暂估价/结算价 | - |  | 明细详见表-12-2
2.2 | 专业工程暂估价/结算价 |  |  | 明细详见表-12-3
3 | 计日工 |  |  | 明细详见表-12-4
4 | 总承包服务费 |  |  | 明细详见表-12-5
合 计 |  | 180.88 |  | -

## G.2 暂列金额明细表(表-12-1)【游客中心‖给排水工程】
暂列金额明细表
工程名称：喜德县彝族母语文化博览园建设项目(一期)\游客中心【给排水工程】 |  | 标段：
序号 | 项目名称 | 计量单位 | 暂定金额(元) | 备注
1 | 暂列金额 | 项 | 180.88
合 计 |  |  | 180.88 | -

## G.3 材料(工程设备)暂估单价表(表-12-2)【游客~14
材料(工程设备)暂估单价及调整表
工程名称：喜德县彝族母语文化博览园建设项目(一期)\游客中心【给排水工程】 | [5 empty] | 标段：
序号 | 材料(工程设备) 名称、规格、型号 | 计量 单位 | 数量 |  | 暂估(元) |  | 确认(元) |  | 差额±(元) |  | 备注
|  |  | 暂估 | 确认 | 单价 | 合价 | 单价 | 合价 | 单价 | 合价
合计

## G.4 专业工程暂估价表(表-12-3)【游客中心‖给排水工~
专业工程暂估价及结算价表
工程名称：喜德县彝族母语文化博览园建设项目(一期)\游客中心【给排水工程】 |  |  | 标段：
序号 | 工程名称 | 工程内容 | 暂估金额(元) | 结算金额(元) | 差额±(元) | 备注
合 计 |  |  |  | - | - | -

## G.5 计日工表(表-12-4)【游客中心‖给排水工程】
计 日 工 表
工程名称：喜德县彝族母语文化博览园建设项目(一期)\游客中心【给排水工程】 |  |  |  | 标段：
编号 | 项目名称 | 单位 | 暂定数量 | 实际数量 | 综合单价（元） | 合价（元）
[6 empty] | 暂定 | 实际
一 | 人工
1 | 房屋建筑、仿古建筑、市政、园林绿化、抹灰工程、构筑物、爆破、城市轨道交通、既有及小区改造房屋建筑维修与加固、城市地下综合管廊、绿色建筑、装配式房屋建筑、城市道路桥梁养护维修、排水管网非开挖修复工程普工 | 工日
2 | 装饰（抹灰工程除外）、通用安装工程普工 | 工日
3 | 房屋建筑、仿古建筑、市政、园林绿化、抹灰工程、构筑物、爆破、城市轨道交通、既有及小区改造房屋建筑维修与加固、城市地下综合管廊、绿色建筑、装配式房屋建筑、城市道路桥梁养护维修、排水管网非开挖修复工程技工 | 工日
4 | 装饰（抹灰工程除外）、通用安装工程技工 | 工日
5 | 高级技工 | 工日
人工小计
二 | 材料
材料小计
三 | 施工机械
施工机械小计
总 计

## G.6 总承包服务费计价表(表-12-5)【游客中心‖给排水~
总承包服务费计价表
工程名称：喜德县彝族母语文化博览园建设项目(一期)\游客中心【给排水工程】 |  |  |  | 标段：
序号 | 项目名称 | 项目价值(元） | 服务内容 | 计算基础 | 费率（%） | 金额（元）
- | 合计 | - | - | - | - | -

## H 规费、税金项目清单计价表(表-13)【游客中心‖给排水工~
规费、税金项目计价表
工程名称：喜德县彝族母语文化博览园建设项目(一期)\游客中心【给排水工程】 |  |  | 标段：
序号 | 项目名称 | 计算基础 | 计算基数 | 计算费率（％） | 金额(元)
1 | 规费 | 分部分项定额人工费+单价措施项目定额人工费 |  | 9.34
2 | 销项增值税额 | 分部分项工程费+措施项目费+其他项目费+规费+按实计算费用+创优质工程奖补偿奖励费-按规定不计税的工程设备金额-除税甲供材料（设备）费 |  | 9
3 | 附加税 | 分部分项工程费+措施项目费+其他项目费+规费+按实计算费用+创优质工程奖补偿奖励费-按规定不计税的工程设备金额-除税甲供材料（设备）费 |  | 0.261
合计

## F.1.1 分部分项工程清单计价表(表-08)【游客中心‖强~
分部分项工程量清单与计价表
工程名称：喜德县彝族母语文化博览园建设项目(一期)\游客中心【强电工程】 |  |  |  |  | 标段：
序号 | 项目编码 | 项目名称 | 项目特征描述 | 计量 单位 | 工程量 | 金额（元）
[6 empty] | 综合单价 | 合价 | 其 中
暂估价
配管、配线
1 | 030411001346 | 电气配管 JDG20 | 1.名称：电气配管 2.材质：紧定管 3.规格：JDG20 4.配置形式及部位：砖、混凝土结构明敷、暗敷、吊顶内等综合考虑 5.预留孔洞、打孔洞，预留槽、剔槽及混凝土砂浆补孔洞、补槽 6.含管件及所有附件；接地（含跨接线），按规范要求刷漆 7.其它：满足规范要求 | m | 336.86
2 | 030411001347 | 电气配管 JDG25 | 1.名称：电气配管 2.材质：紧定管 3.规格：JDG25 4.配置形式及部位：砖、混凝土结构明敷、暗敷、吊顶内等综合考虑 5.预留孔洞、打孔洞，预留槽、剔槽及混凝土砂浆补孔洞、补槽 6.含管件及所有附件；接地（含跨接线），按规范要求刷漆 7.其它：满足规范要求 | m | 185.07
3 | 030411001348 | 电气配管 JDG32 | 1.名称：电气配管 2.材质：紧定管 3.规格：JDG32 4.配置形式及部位：砖、混凝土结构明敷、暗敷、吊顶内等综合考虑 5.预留孔洞、打孔洞，预留槽、剔槽及混凝土砂浆补孔洞、补槽 6.含管件及所有附件；接地（含跨接线），按规范要求刷漆 7.其它：满足规范要求 | m | 10.84
4 | 030411004349 | 电气配线 WDZB1-BYJ-2.5mm2 | 1.名称：电气配线 2.配线形式：管内、线槽、桥架综合考虑 3.导线型号、材质、规格：电气配线WDZB1-BYJ-2.5mm2 4.敷设部位或线制：双色线价差综合考虑 5.其它满足规范及验收要求 | m | 1083.29
5 | 030411004350 | 电气配线 WDZB1-BYJ-4mm2 | 1.名称：电气配线 2.配线形式：管内、线槽、桥架综合考虑 3.导线型号、材质、规格：电气配线WDZB1-BYJ-4mm2 4.敷设部位或线制：双色线价差综合考虑 5.其它满足规范及验收要求 | m | 555.21
6 | 030411004351 | 电气配线 WDZB1-BYJ-10mm2 | 1.名称：电气配线 2.配线形式：管内、线槽、桥架综合考虑 3.导线型号、材质、规格：电气配线WDZB1-BYJ-10mm2 4.敷设部位或线制：双色线价差综合考虑 5.其它满足规范及验收要求 | m | 29.72
分部小计
灯具、插座
7 | 030412001352 | 3WLED可调角射灯 | 1.名称：3WLED可调角度射灯 2.规格：3WLED可调角度射灯 3.安装形式：吸顶 | 套 | 8
8 | 030412001353 | 15WLED筒灯 | 1.名称：15WLED筒灯 2.规格：15WLED筒灯 3.安装形式：嵌入式 | 套 | 68
9 | 030412001354 | 100*1200mmLED条形灯(2*30W) | 1.名称：100*1200mmLED条形灯 2.规格：100*1200mmLED条形灯 3.安装形式：嵌入式 | 套 | 3
10 | 030412001355 | 100*1200mmLED条形灯(1*30W) | 1.名称：100*1200mmLED条形灯 2.规格：100*1200mmLED条形灯 3.安装形式：嵌入式 | 套 | 3
11 | 030412001356 | 灯带 | 1.名称：灯带 2.规格：灯带 3.安装形式：综合考虑 | m | 65.7
12 | 030404034357 | 双联单控开关面板 | 1.名称：双联单控开关10A 2.规格：250v、10A 3.安装方式：底边距地1.3m暗装 | 套 | 6
13 | 030404034358 | 三联单控开关面板 | 1.名称：三联单控开关10A 2.规格：250v、10A 3.安装方式：底边距地1.3m暗装 | 套 | 3
14 | 030404035359 | 五孔插座 | 1.名称 ：五孔插座 2.规格：2单相二、三极插座(带防护门)/10A 250V IP54 3.安装方式：底边距地0.3m暗装 | 套 | 39
15 | 030404035360 | 防溅插座（带防溅盒） | 1.名称 ：一般插座 2.规格：2单相二、三极插座(带防护门)/10A 250V IP54 3.安装方式：底边距地1.3m暗装 | 套 | 1
16 | 030404035361 | 地插 | 1.名称 ：地插 2.规格：单相二、三极插座(带防护门)/10A 250V IP54 3.安装方式：地面安装 | 套 | 15
17 | 030411006362 | 开关盒 | 1.名称:开关盒 2.材质：塑料 3.规格：86*86 | 个 | 9
18 | 030411006363 | 钢质接线盒 | 1.名称：钢质接线盒 2.材质：钢质 3.规格：86*86 | 个 | 122
19 | 030404034364 | 时控开关 | 1.名称：时控开关 2.规格：250v、10A | 个 | 2
20 | 030404031365 | 电源适配器 | 1.名称：电源适配器 | 个 | 4
分部小计
合 计

## F.1.2 单价措施项目清单计价表(表-08)【游客中心‖强~
单价措施项目清单与计价表
工程名称：喜德县彝族母语文化博览园建设项目(一期)\游客中心【强电工程】 |  |  |  |  | 标段：
序 号 | 项目编码 | 项目名称 | 项目特征描述 | 计量 单位 | 工程量 | 金额（元）
[6 empty] | 综合单价 | 合价 | 其中
暂估价
其他措施项目
小计
专业措施项目
1 | 031301017373 | 脚手架搭拆 |  | 项 | 1
2 | 031301018374 | 其他措施 |  | 项
小计
合 计

## F.4 总价措施项目清单计价表(表-11)【游客中心‖强电工~
总价措施项目清单计价表
工程名称：喜德县彝族母语文化博览园建设项目(一期)\游客中心【强电工程】 |  |  |  | 标段：
序 号 | 项目编码 | 项目名称 | 计算基础 | 费率 （%） | 金额 （元） | 调整费率 (%) | 调整后 金额(元) | 备注
1 | 031302001366 | 安全文明施工费
1.1 | ① | 环境保护费 | 税前建安工程造价（不含总价措施项目费） | 0.22
1.2 | ② | 文明施工费 | 税前建安工程造价（不含总价措施项目费） | 1.3
1.3 | ③ | 安全施工费 | 税前建安工程造价（不含总价措施项目费） | 2.96
1.4 | ④ | 临时设施费 | 税前建安工程造价（不含总价措施项目费） | 1.68
2 | 031302002367 | 夜间施工增加费
3 | 031302003368 | 非夜间施工增加
4 | 031302004369 | 二次搬运费
5 | 031302005370 | 冬雨季施工增加费
6 | 031302006371 | 已完工程及设备保护费
7 | 031302008372 | 工程定位复测费
合 计

## G.1 其他项目清单计价汇总表(表-12)【游客中心‖强电工~
其他项目清单与计价汇总表
工程名称：喜德县彝族母语文化博览园建设项目(一期)\游客中心【强电工程】 |  | 标段：
序号 | 项 目 名 称 | 金额（元） | 结算金额(元) | 备注
1 | 暂列金额 | 1428.39 |  | 明细详见表-12-1
2 | 暂估价
2.1 | 材料(工程设备)暂估价/结算价 | - |  | 明细详见表-12-2
2.2 | 专业工程暂估价/结算价 |  |  | 明细详见表-12-3
3 | 计日工 |  |  | 明细详见表-12-4
4 | 总承包服务费 |  |  | 明细详见表-12-5
合 计 |  | 1428.39 |  | -

## G.2 暂列金额明细表(表-12-1)【游客中心‖强电工程】
暂列金额明细表
工程名称：喜德县彝族母语文化博览园建设项目(一期)\游客中心【强电工程】 |  | 标段：
序号 | 项目名称 | 计量单位 | 暂定金额(元) | 备注
1 | 暂列金额 | 项 | 1428.39
合 计 |  |  | 1428.39 | -

## G.3 材料(工程设备)暂估单价表(表-12-2)【游客~15
材料(工程设备)暂估单价及调整表
工程名称：喜德县彝族母语文化博览园建设项目(一期)\游客中心【强电工程】 | [5 empty] | 标段：
序号 | 材料(工程设备) 名称、规格、型号 | 计量 单位 | 数量 |  | 暂估(元) |  | 确认(元) |  | 差额±(元) |  | 备注
|  |  | 暂估 | 确认 | 单价 | 合价 | 单价 | 合价 | 单价 | 合价
合计

## G.4 专业工程暂估价表(表-12-3)【游客中心‖强电工程】
专业工程暂估价及结算价表
工程名称：喜德县彝族母语文化博览园建设项目(一期)\游客中心【强电工程】 |  |  | 标段：
序号 | 工程名称 | 工程内容 | 暂估金额(元) | 结算金额(元) | 差额±(元) | 备注
合 计 |  |  |  | - | - | -

## G.5 计日工表(表-12-4)【游客中心‖强电工程】
计 日 工 表
工程名称：喜德县彝族母语文化博览园建设项目(一期)\游客中心【强电工程】 |  |  |  | 标段：
编号 | 项目名称 | 单位 | 暂定数量 | 实际数量 | 综合单价（元） | 合价（元）
[6 empty] | 暂定 | 实际
一 | 人工
1 | 房屋建筑、仿古建筑、市政、园林绿化、抹灰工程、构筑物、爆破、城市轨道交通、既有及小区改造房屋建筑维修与加固、城市地下综合管廊、绿色建筑、装配式房屋建筑、城市道路桥梁养护维修、排水管网非开挖修复工程普工 | 工日
2 | 装饰（抹灰工程除外）、通用安装工程普工 | 工日
3 | 房屋建筑、仿古建筑、市政、园林绿化、抹灰工程、构筑物、爆破、城市轨道交通、既有及小区改造房屋建筑维修与加固、城市地下综合管廊、绿色建筑、装配式房屋建筑、城市道路桥梁养护维修、排水管网非开挖修复工程技工 | 工日
4 | 装饰（抹灰工程除外）、通用安装工程技工 | 工日
5 | 高级技工 | 工日
人工小计
二 | 材料
材料小计
三 | 施工机械
施工机械小计
总 计

## G.6 总承包服务费计价表(表-12-5)【游客中心‖强电工~
总承包服务费计价表
工程名称：喜德县彝族母语文化博览园建设项目(一期)\游客中心【强电工程】 |  |  |  | 标段：
序号 | 项目名称 | 项目价值(元） | 服务内容 | 计算基础 | 费率（%） | 金额（元）
- | 合计 | - | - | - | - | -

## H 规费、税金项目清单计价表(表-13)【游客中心‖强电工程】
规费、税金项目计价表
工程名称：喜德县彝族母语文化博览园建设项目(一期)\游客中心【强电工程】 |  |  | 标段：
序号 | 项目名称 | 计算基础 | 计算基数 | 计算费率（％） | 金额(元)
1 | 规费 | 分部分项定额人工费+单价措施项目定额人工费 |  | 9.34
2 | 销项增值税额 | 分部分项工程费+措施项目费+其他项目费+规费+按实计算费用+创优质工程奖补偿奖励费-按规定不计税的工程设备金额-除税甲供材料（设备）费 |  | 9
3 | 附加税 | 分部分项工程费+措施项目费+其他项目费+规费+按实计算费用+创优质工程奖补偿奖励费-按规定不计税的工程设备金额-除税甲供材料（设备）费 |  | 0.261
合计

## F.1.1 分部分项工程清单计价表(表-08)【游客中心‖暖~
分部分项工程量清单与计价表
工程名称：喜德县彝族母语文化博览园建设项目(一期)\游客中心【暖通工程】 |  |  |  |  | 标段：
序号 | 项目编码 | 项目名称 | 项目特征描述 | 计量 单位 | 工程量 | 金额（元）
[6 empty] | 综合单价 | 合价 | 其 中
暂估价
防排烟系统
通风风口及阀件
1 | 030703001375 | 280℃防火阀 1250*400 | 1.名称：280℃防火阀 2.型号、规格：1250*400 3.支架制作安装、除锈、防腐：综合考虑 4.其他要求：满足规范、相关图集、标准及招标技术要求 5.计算规则按长*宽计算 | 个 | 1
2 | 030703001376 | 排烟防火阀 800*320 | 1.名称：排烟防火阀 2.型号、规格：800*320 3.支架制作安装、除锈、防腐 4.其他要求：满足规范、相关图集、标准及招标技术要求 5.计算规则按长*宽计算 | 个 | 3
3 | 030703001377 | 排烟防火阀 1250*400 | 1.名称：排烟防火阀 2.型号、规格：1250*400 3.支架制作安装、除锈、防腐 4.其他要求：满足规范、相关图集、标准及招标技术要求 5.计算规则按长*宽计算 | 个 | 2
4 | 030703001378 | 排烟阀 800*320 | 1.名称：排烟阀 2.型号、规格：800*320 3.支架制作安装、除锈、防腐 4.其他要求：满足规范、相关图集、标准及招标技术要求 5.计算规则按长*宽计算 | 个 | 3
5 | 030703011379 | 单层百叶风口 350*350 | 1.名称: 单层百叶风口 2.规格：350*350 3.材质：铝合金 4.支架制作安装、除锈、防腐 5.其他要求：满足规范、相关图集、标准及招标技术要求 6.计算规则按长*宽计算 | 个 | 8
6 | 030703011380 | 单层百叶风口 1000*630 | 1.名称: 单层百叶风口 2.规格：1000*630 3.材质：铝合金 4.支架制作安装、除锈、防腐 5.其他要求：满足规范、相关图集、标准及招标技术要求 6.计算规则按长*宽计算 | 个 | 1
7 | 010803001381 | 电动挡烟垂壁 | 1.名称:挡烟垂壁 2.规格、材质:A级防火布帘，含防护布、压条、底梁等全套安装主附件 3.高度：项目综合考虑 4.其他要求：满足设计及相关规范要求 | m | 8.55
8 | 030703011382 | 手动开启装置 | 1.名称：手动开启装置 2.规格：综合考虑 3.支架制作安装、除锈、防腐 4.其他要求：满足规范、相关图集、标准及招标技术要求 | 个 | 2
分部小计
排烟风管
9 | 030702001383 | 热镀锌钢板矩形风管 B≤1500 | 1.材质：镀锌钢板矩形风管 2.形状：矩形 3.规格：B≤1500mm 4.板材厚度：符合设计和相关规范要求 5.所有风管支.吊架的形式及尺寸及除锈刷油防腐：满足规范及验收要求 6.风管穿墙、楼板时：预留孔洞、缝隙须采用石棉绳堵塞，外表面用水泥砂浆抹，平作到严密不漏 7.其他要求：满足规范、相关图集、标准及招标技术要求 | m2 | 135.1
10 | 030702001384 | 热镀锌钢板矩形风管 B≤1000 | 1.材质：镀锌钢板矩形风管 2.形状：矩形 3.规格：B≤1000mm 4.板材厚度：符合设计和相关规范要求 5.所有风管支.吊架的形式及尺寸及除锈刷油防腐：满足规范及验收要求 6.风管穿墙、楼板时：预留孔洞、缝隙须采用石棉绳堵塞，外表面用水泥砂浆抹，平作到严密不漏 7.其他要求：满足规范、相关图集、标准及招标技术要求 | m2 | 31.54
11 | 030704002385 | 风管漏风试验 | 1.风管漏风试验 2.其他要求：满足设计、相关图集、标准及招标技术要求 | m2 | 166.64
12 | 031208003386 | 环保型不然岩棉（外带铝箔夹筋隔汽贴面保护层） | 1.绝热材料品种 ：环保型不然岩棉（外带铝箔夹筋隔汽贴面保护层） 2.绝热厚度 ：40mm 3.软木品种 | m3 | 8.83
13 | 030702001387 | 风管拆除 | 1.风管拆除 | m2 | 64.69
分部小计
分部小计
空调水、新风系统
14 | 030701003388 | 变频多联式空调室内机(隐藏管路型) R71H | (1)变频多联式空调室内机(隐藏管路型) R71H (2)规格、参数详设计 (3)减震装置，数量符合规范要求 (4)具体要求详见图纸、技术要求、相关规范及招标文件 (5)含高层增加费 | 台 | 10
15 | 030702001389 | 热镀锌钢板矩形风管 B≤320mm | 1.材质：热镀锌钢板矩形风管 2.形状：矩形 3.规格：≤320mm δ=0.5mm 4.板材厚度：符合设计和相关规范要求 5.所有风管支.吊架的形式及尺寸及除锈刷油防腐：满足规范及验收要求 6.风管穿墙、楼板时：预留孔洞、缝隙须采用石棉绳堵塞，外表面用水泥砂浆抹，平作到严密不漏 7.其他要求：满足规范、相关图集、标准及招标技术要求 | m2 | 5.72
16 | 030702001390 | 热镀锌钢板矩形风管 B≤450mm | 1.材质：热镀锌钢板矩形风管 2.形状：矩形 3.规格：≤450mm δ=0.5mm 4.板材厚度：符合设计和相关规范要求 5.所有风管支.吊架的形式及尺寸及除锈刷油防腐：满足规范及验收要求 6.风管穿墙、楼板时：预留孔洞、缝隙须采用石棉绳堵塞，外表面用水泥砂浆抹，平作到严密不漏 7.其他要求：满足规范、相关图集、标准及招标技术要求 | m2 | 18.26
17 | 030702001391 | 热镀锌钢板矩形风管 B≤1000 | 1.材质：镀锌钢板矩形风管 2.形状：矩形 3.规格：B≤1000mm 4.板材厚度：符合设计和相关规范要求 5.所有风管支.吊架的形式及尺寸及除锈刷油防腐：满足规范及验收要求 6.风管穿墙、楼板时：预留孔洞、缝隙须采用石棉绳堵塞，外表面用水泥砂浆抹，平作到严密不漏 7.其他要求：满足规范、相关图集、标准及招标技术要求 | m2 | 32.16
18 | 030702001392 | 热镀锌钢板矩形风管 B≤1500 | 1.材质：镀锌钢板矩形风管 2.形状：矩形 3.规格：B≤1500mm 4.板材厚度：符合设计和相关规范要求 5.所有风管支.吊架的形式及尺寸及除锈刷油防腐：满足规范及验收要求 6.风管穿墙、楼板时：预留孔洞、缝隙须采用石棉绳堵塞，外表面用水泥砂浆抹，平作到严密不漏 7.其他要求：满足规范、相关图集、标准及招标技术要求 | m2 | 117.81
19 | 030703011393 | 回风口 1000*150 | 1.名称: 回风口 2.规格：1000*150 3.材质：铝合金 4.支架制作安装、除锈、防腐 5.其他要求：满足规范、相关图集、标准及招标技术要求 6.计算规则按长*宽计算 | 个 | 10
20 | 030703011394 | 送风口 1000*150 | 1.名称: 送风口 2.规格：1000*150 3.材质：铝合金 4.支架制作安装、除锈、防腐 5.其他要求：满足规范、相关图集、标准及招标技术要求 6.计算规则按长*宽计算 | 个 | 10
21 | 030703011395 | 送风口 600*150 | 1.名称: 送风口 2.规格：600*150 3.材质：铝合金 4.支架制作安装、除锈、防腐 5.其他要求：满足规范、相关图集、标准及招标技术要求 6.计算规则按长*宽计算 | 个 | 20
22 | 030702008396 | 风口软接 | 1.名称：风口软接 2.材质：加棉型钢丝内村软接 3.规格：综合考虑 4.其他要求：满足规范、相关图集、标准及招标技术要求 | m2 | 10.4
23 | 030704002397 | 风管漏风试验 | 1.风管漏风试验 2.其他要求：满足设计、相关图集、标准及招标技术要求 | m2 | 173.95
24 | 030703001398 | 手动对开多叶调节阀 400*120 | 1.名称 ：手动对开多叶调节阀 2.型号 ：详设计 3.规格 ：400*120 4.其他：满足设计及规范即可 | 个 | 4
25 | 031208003399 | 环保型不然岩棉（外带铝箔夹筋隔汽贴面保护层） | 1.绝热材料品种 ：环保型不然岩棉（外带铝箔夹筋隔汽贴面保护层） 2.绝热厚度 ：40mm 3.软木品种 | m3 | 8.04
26 | 031001001400 | 热镀锌钢管 DN25 | 1.名称：热镀锌钢管 2.安装部位：室内 3.介质：水 4.规格：DN25 5.连接形式：螺纹连接 6.支架：综合考虑 7.其他要求：满足规范、相关图集、标准及招标技术要求 | m | 37.81
27 | 031001001401 | 热镀锌钢管 DN32 | 1.名称：热镀锌钢管 2.安装部位：室内 3.介质：水 4.规格：DN32 5.连接形式：螺纹连接 6.支架：综合考虑 7.其他要求：满足规范、相关图集、标准及招标技术要求 | m | 18.69
分部小计
合 计

## F.1.2 单价措施项目清单计价表(表-08)【游客中心‖暖~
单价措施项目清单与计价表
工程名称：喜德县彝族母语文化博览园建设项目(一期)\游客中心【暖通工程】 |  |  |  |  | 标段：
序 号 | 项目编码 | 项目名称 | 项目特征描述 | 计量 单位 | 工程量 | 金额（元）
[6 empty] | 综合单价 | 合价 | 其中
暂估价
其他措施项目
小计
专业措施项目
1 | 031301012409 | 工程系统检测、检验 |  | 项
2 | 031301017410 | 脚手架搭拆 |  | 项 | 1
3 | 031301018411 | 其他措施 |  | 项
小计
合 计

## F.4 总价措施项目清单计价表(表-11)【游客中心‖暖通工~
总价措施项目清单计价表
工程名称：喜德县彝族母语文化博览园建设项目(一期)\游客中心【暖通工程】 |  |  |  | 标段：
序 号 | 项目编码 | 项目名称 | 计算基础 | 费率 （%） | 金额 （元） | 调整费率 (%) | 调整后 金额(元) | 备注
1 | 031302001402 | 安全文明施工费
1.1 | ① | 环境保护费 | 税前建安工程造价（不含总价措施项目费） | 0.22
1.2 | ② | 文明施工费 | 税前建安工程造价（不含总价措施项目费） | 1.3
1.3 | ③ | 安全施工费 | 税前建安工程造价（不含总价措施项目费） | 2.96
1.4 | ④ | 临时设施费 | 税前建安工程造价（不含总价措施项目费） | 1.68
2 | 031302002403 | 夜间施工增加费
3 | 031302003404 | 非夜间施工增加
4 | 031302004405 | 二次搬运费
5 | 031302005406 | 冬雨季施工增加费
6 | 031302008408 | 工程定位复测费
合 计

## G.1 其他项目清单计价汇总表(表-12)【游客中心‖暖通工~
其他项目清单与计价汇总表
工程名称：喜德县彝族母语文化博览园建设项目(一期)\游客中心【暖通工程】 |  | 标段：
序号 | 项 目 名 称 | 金额（元） | 结算金额(元) | 备注
1 | 暂列金额 | 7624.85 |  | 明细详见表-12-1
2 | 暂估价 | 1000.00
2.1 | 材料(工程设备)暂估价/结算价 | - |  | 明细详见表-12-2
2.2 | 专业工程暂估价/结算价 | 1000.00 |  | 明细详见表-12-3
3 | 计日工 |  |  | 明细详见表-12-4
4 | 总承包服务费 |  |  | 明细详见表-12-5
合 计 |  | 8624.85 |  | -

## G.2 暂列金额明细表(表-12-1)【游客中心‖暖通工程】
暂列金额明细表
工程名称：喜德县彝族母语文化博览园建设项目(一期)\游客中心【暖通工程】 |  | 标段：
序号 | 项目名称 | 计量单位 | 暂定金额(元) | 备注
1 | 暂列金额 | 项 | 7624.85
合 计 |  |  | 7624.85 | -

## G.3 材料(工程设备)暂估单价表(表-12-2)【游客~16
材料(工程设备)暂估单价及调整表
工程名称：喜德县彝族母语文化博览园建设项目(一期)\游客中心【暖通工程】 | [5 empty] | 标段：
序号 | 材料(工程设备) 名称、规格、型号 | 计量 单位 | 数量 |  | 暂估(元) |  | 确认(元) |  | 差额±(元) |  | 备注
|  |  | 暂估 | 确认 | 单价 | 合价 | 单价 | 合价 | 单价 | 合价
合计

## G.4 专业工程暂估价表(表-12-3)【游客中心‖暖通工程】
专业工程暂估价及结算价表
工程名称：喜德县彝族母语文化博览园建设项目(一期)\游客中心【暖通工程】 |  |  | 标段：
序号 | 工程名称 | 工程内容 | 暂估金额(元) | 结算金额(元) | 差额±(元) | 备注
2.2.1 | 配套冷媒管 |  | 1000.00
合 计 |  |  | 1000.00 | - | - | -

## G.5 计日工表(表-12-4)【游客中心‖暖通工程】
计 日 工 表
工程名称：喜德县彝族母语文化博览园建设项目(一期)\游客中心【暖通工程】 |  |  |  | 标段：
编号 | 项目名称 | 单位 | 暂定数量 | 实际数量 | 综合单价（元） | 合价（元）
[6 empty] | 暂定 | 实际
一 | 人工
1 | 房屋建筑、仿古建筑、市政、园林绿化、抹灰工程、构筑物、爆破、城市轨道交通、既有及小区改造房屋建筑维修与加固、城市地下综合管廊、绿色建筑、装配式房屋建筑、城市道路桥梁养护维修、排水管网非开挖修复工程普工 | 工日
2 | 装饰（抹灰工程除外）、通用安装工程普工 | 工日
3 | 房屋建筑、仿古建筑、市政、园林绿化、抹灰工程、构筑物、爆破、城市轨道交通、既有及小区改造房屋建筑维修与加固、城市地下综合管廊、绿色建筑、装配式房屋建筑、城市道路桥梁养护维修、排水管网非开挖修复工程技工 | 工日
4 | 装饰（抹灰工程除外）、通用安装工程技工 | 工日
5 | 高级技工 | 工日
人工小计
二 | 材料
材料小计
三 | 施工机械
施工机械小计
总 计

## G.6 总承包服务费计价表(表-12-5)【游客中心‖暖通工~
总承包服务费计价表
工程名称：喜德县彝族母语文化博览园建设项目(一期)\游客中心【暖通工程】 |  |  |  | 标段：
序号 | 项目名称 | 项目价值(元） | 服务内容 | 计算基础 | 费率（%） | 金额（元）
- | 合计 | - | - | - | - | -

## H 规费、税金项目清单计价表(表-13)【游客中心‖暖通工程】
规费、税金项目计价表
工程名称：喜德县彝族母语文化博览园建设项目(一期)\游客中心【暖通工程】 |  |  | 标段：
序号 | 项目名称 | 计算基础 | 计算基数 | 计算费率（％） | 金额(元)
1 | 规费 | 分部分项定额人工费+单价措施项目定额人工费 |  | 9.34
2 | 销项增值税额 | 分部分项工程费+措施项目费+其他项目费+规费+按实计算费用+创优质工程奖补偿奖励费-按规定不计税的工程设备金额-除税甲供材料（设备）费 |  | 9
3 | 附加税 | 分部分项工程费+措施项目费+其他项目费+规费+按实计算费用+创优质工程奖补偿奖励费-按规定不计税的工程设备金额-除税甲供材料（设备）费 |  | 0.261
合计

## F.1.1 分部分项工程清单计价表(表-08)【游客中心‖弱~
分部分项工程量清单与计价表
工程名称：喜德县彝族母语文化博览园建设项目(一期)\游客中心【弱电工程】 |  |  |  |  | 标段：
序号 | 项目编码 | 项目名称 | 项目特征描述 | 计量 单位 | 工程量 | 金额（元）
[6 empty] | 综合单价 | 合价 | 其 中
暂估价
综合布线工程
1 | 030411001412 | 电气配管 PC20 | 1.名称：电气配管 2.材质：刚性阻燃塑料管 3.规格：PC20 4.配置形式及部位：明敷、暗敷、顶棚内敷设、埋地综合考虑 5.预留(补)孔洞、管槽:综合考虑 6.其他未尽事项详见设计及施工验收规范要求 | m | 174.7
2 | 030411004413 | 电气配线 WDZ-BYJ-4mm2 | 1.名称：电气配线 2.配线形式：管内、线槽、桥架综合考虑 3.导线型号、材质、规格：电气配线WDZ-BYJ-4mm2 4.敷设部位或线制：双色线价差综合考虑 5.其它满足规范及验收要求 | m | 15
3 | 030502013414 | 无线接入点 | 1.名称：无线接入点 | 块 | 2
4 | 030502005415 | 配线 cat-6 4P UTP | 1.名称：配线 2.规格：cat-6 4P UTP 3.敷设方式：综合 4.其他要求：满足设计及相关规范 | m | 174.7
5 | 030502019416 | 双绞线缆测试 | 1.测试类别：双绞线缆测试 2.结算时需提供相关测试报告，作为计量依据，否则结算时不予计算 3.其他要求：满足设计及相关规范要求 | 链路 | 22
6 | 030411006417 | 塑料接线盒 | 1.名称 ：塑料接线盒 2.型号 ：86*86 3.其他要求：满足设计及相关规范要求 | 个 | 17
7 | 030506007418 | LED显示屏模组主屏 7.32㎡ | 1、像素点间距≤1.53mm，像素密度≥422500Dots/㎡，像素构成：1R1G1B，单元板分辨率≥21632Dots；显示屏尺寸为：宽≥4.16m，高≥1.76m ，整屏面积≥7.32m²，整屏分辨率不低于2236×946； 2、SMD表贴三合一，灯芯键合线材质为铜线，五面黑灯，表面不反光； 3、亮度均匀性≥99%，色度均匀性：±0.001Cx、Cy内； 4、亮度0-700Cd/㎡可调，色温800-18000K可调，白平衡状态下色温在6500K±5%，色温为6500K时，100%75%50%25%档电平白场调节色温误差≤100K。 5、水平视角≥170°，垂直视角≥170°，对比度≥10000:1，发光点中心偏距＜0.8%。 6、刷新率≥3840Hz，灰度：采用≥14bit技术，采用EPWM灰阶控制技术提升低灰视觉效果，100%亮度时，≥14bit灰度；70%亮度，≥14bit灰度；50%亮度，≥14bit灰度；20%亮度，≥12bit灰度，显示画面无单列或单行像素失控现象；支持0-100%亮度时，≥8-14bit灰度自定义设置。 7、支持PPA碗杯结构、点胶封装、出光方式为单面发光；具备0级防霉特性，毒性指数R值≤1； 8、产品采用高端芯片，可智能调节正常工作与睡眠状态下的节能效果（动态节能，智能息屏），开启智能节电功能比没有开启节能50%以上； 9、具有单点亮度校正，校正后亮度损失≤8%；具有颜色校正功能，具有灰度校正，支持模组校正，具有校正数据存储及自动回读功能； 10、具有防静电、防电磁干扰、防腐蚀、防霉菌、防虫、防潮、抗震动、抗雷击等功能；具有电源过压、过流、断电保护、分布上电措施、防护等级达到IP60； 11、MTBF平均失效间隔时间≥100000h，MTTR平均修复时间≤2分钟； 12、显示屏E结构+包边等包含在综合单价中 | ㎡ | 7.32
8 | 030506007419 | 接收卡 | 1、支持丰富的数字信号接口，包括2路DVI，1路HDMI，1路SDI； 2、最大带载390万像素，最宽可达8192点，或最高可达4096点； 3、最大输入分辨率1920×1200@60Hz，支持分辨率任意设置； 4、支持6路千兆网口输出，支持单机或双机冗余备份； 5、支持对视频信号任意切换，裁剪，缩放； 6、支持3画面显示，位置、大小可自由调节； 7、支持独立音频输入和音频输出，支持HDMI音频解析析； 8、支持RS232串口协议控制； 9、支持亮度和色温调节； 10、支持低亮高灰，能有效地保持低亮下灰阶的完整显示； 11、设备带有RTC芯片，支持视频控制器和接收卡端的加密管理，通过加密相关的协议实现授权日期内的正常显示，非授权日期无法正常显示； 12、高带宽数字内容保护技术，为了保证HDMI或者DVI传输的高清晰信号不会被非法录制，设备具备HDCP1.4技术。 | 张 | 26
9 | 030506007420 | 图形处理站 | 1、CPU类型：≥New Core i5-12500; 2、主板芯片组：≥2 个 M.2；≥1 个 PCIe 3 x1；≥1 个 PCIe 4 x16； 3、内存：≥16G DDR4 3200内存，≥2个内存插槽，支持64G DDR4-3200内存； 4、硬盘：≥256G PCIe NVMe SSD+≥1TB SATA硬盘； 5、鼠标键盘：USB抗菌光电鼠标，USB抗菌键盘； 6、端口：≥8个USB端口、1个VGA；1个HDMI端口，1个RJ-45，1个音频输入、1个音频输出； 7、网卡：1000M网卡； 8、机箱：ATX机箱，≥15L；带内置降噪软件，提供降噪功能截图；具备多向风扇和系统中冷却风扇的散热技术； 9、电源：≥同品牌180W高效电源，具备控制计算机系统中电源使用的系统和方法技术； | 台 | 1
10 | 030501003421 | 智能配电系统 | 1、支持远程同步断电/上电，支持一键启动； | 台 | 1
11 | 030506001422 | 吸顶喇叭 | 1、阻抗：≤8Ω； 2、额定功率：≥100W； 3、灵敏度(1W/1M)≥91dB；频率响应(-10dB)等同或优于50Hz-20KHz； 4、喇叭单元：≥8" ×1 ， 1.5" ×1。 | 套 | 2
12 | 030506007423 | 二合一处理器 | 1、支持丰富的数字信号接口，包括2路DVI，1路HDMI，1路SDI； 2、最大带载390万像素，最宽可达8192点，或最高可达4096点； 3、最大输入分辨率1920×1200@60Hz，支持分辨率任意设置； 4、支持6路千兆网口输出，支持单机或双机冗余备份； 5、支持对视频信号任意切换，裁剪，缩放； 6、支持3画面显示，位置、大小可自由调节； 7、支持独立音频输入和音频输出，支持HDMI音频解析析； 8、支持RS232串口协议控制； 9、支持亮度和色温调节； 10、支持低亮高灰，能有效地保持低亮下灰阶的完整显示； 11、设备带有RTC芯片，支持视频控制器和接收卡端的加密管理，通过加密相关的协议实现授权日期内的正常显示，非授权日期无法正常显示； 12、高带宽数字内容保护技术，为了保证HDMI或者DVI传输的高清晰信号不会被非法录制，设备具备HDCP1.4技术。 | 台 | 1
13 | 030506007424 | 功放 | 1、具有削峰限幅器，控制功率模块及扬声器系统在安全范围内工作； 2、具有控制强制散热设计，风机噪音小，散热效率高等特点； 3、具有开机软启动，防止开机时向电网吸收大电流，干扰其它用电设备； 4、具有过压保护，欠压保护，过流保护，直流保护，输出短路保护，温控风扇等功能； 6、输入灵敏度：≥2.2dBu(1V)/8.2dBu(2V)；输入阻抗：≥10KΩ ；输出功率：立体声@8Ω：≥700W×2；立体声@4Ω：≥1000W×2；桥接@16Ω：≥1400W；；桥接@8Ω：≥2000W； | 台 | 1
14 | 030502001425 | 网络机柜18U | 1、≥18U标准机柜、尺寸：≥600*600*1200(mm)；材料：采用SPCC冷轧钢板，主体：≥1.2mm；U条立柱：≥2.0mm；工艺需求：通过脱脂、酸洗、防锈磷化、纯水清洗、防静电喷塑；配件：千斤顶、滑轮、PDU、层板等。 | 台 | 1
15 | 030502012426 | 网络插座 | 1.名称:网络插座 2.材质:ABS UL94V-0面板外壳，SUS 304弹簧 3.外形尺寸:86 x 86mm | 个 | 17
16 | 030501012427 | 交换机24口 | 1.名称：24口接入交换机 2.参数：24口 3.其他：满足设计、现行相关标准、验收规范、招标文件要求 | 台 | 1
17 | 030501012428 | 交换机48口 | 1.名称：48口接入交换机 2.参数：48口含千兆光模块 3.其他：满足设计、现行相关标准、验收规范、招标文件要求 | 台 | 5
分部小计
合 计

## F.1.2 单价措施项目清单计价表(表-08)【游客中心‖弱~
单价措施项目清单与计价表
工程名称：喜德县彝族母语文化博览园建设项目(一期)\游客中心【弱电工程】 |  |  |  |  | 标段：
序 号 | 项目编码 | 项目名称 | 项目特征描述 | 计量 单位 | 工程量 | 金额（元）
[6 empty] | 综合单价 | 合价 | 其中
暂估价
其他措施项目
小计
专业措施项目
1 | 031301017436 | 脚手架搭拆 |  | 项 | 1
2 | 031301018437 | 其他措施 |  | 项
小计
合 计

## F.4 总价措施项目清单计价表(表-11)【游客中心‖弱电工~
总价措施项目清单计价表
工程名称：喜德县彝族母语文化博览园建设项目(一期)\游客中心【弱电工程】 |  |  |  | 标段：
序 号 | 项目编码 | 项目名称 | 计算基础 | 费率 （%） | 金额 （元） | 调整费率 (%) | 调整后 金额(元) | 备注
1 | 031302001429 | 安全文明施工费
1.1 | ① | 环境保护费 | 税前建安工程造价（不含总价措施项目费） | 0.22
1.2 | ② | 文明施工费 | 税前建安工程造价（不含总价措施项目费） | 1.3
1.3 | ③ | 安全施工费 | 税前建安工程造价（不含总价措施项目费） | 2.96
1.4 | ④ | 临时设施费 | 税前建安工程造价（不含总价措施项目费） | 1.68
2 | 031302002430 | 夜间施工增加费
3 | 031302003431 | 非夜间施工增加
4 | 031302004432 | 二次搬运费
5 | 031302005433 | 冬雨季施工增加费
6 | 031302006434 | 已完工程及设备保护费
7 | 031302008435 | 工程定位复测费
合 计

## G.1 其他项目清单计价汇总表(表-12)【游客中心‖弱电工~
其他项目清单与计价汇总表
工程名称：喜德县彝族母语文化博览园建设项目(一期)\游客中心【弱电工程】 |  | 标段：
序号 | 项 目 名 称 | 金额（元） | 结算金额(元) | 备注
1 | 暂列金额 | 6793.30 |  | 明细详见表-12-1
2 | 暂估价
2.1 | 材料(工程设备)暂估价/结算价 | - |  | 明细详见表-12-2
2.2 | 专业工程暂估价/结算价 |  |  | 明细详见表-12-3
3 | 计日工 |  |  | 明细详见表-12-4
4 | 总承包服务费 |  |  | 明细详见表-12-5
合 计 |  | 6793.30 |  | -

## G.2 暂列金额明细表(表-12-1)【游客中心‖弱电工程】
暂列金额明细表
工程名称：喜德县彝族母语文化博览园建设项目(一期)\游客中心【弱电工程】 |  | 标段：
序号 | 项目名称 | 计量单位 | 暂定金额(元) | 备注
1 | 暂列金额 | 项 | 6793.30
合 计 |  |  | 6793.30 | -

## G.3 材料(工程设备)暂估单价表(表-12-2)【游客~17
材料(工程设备)暂估单价及调整表
工程名称：喜德县彝族母语文化博览园建设项目(一期)\游客中心【弱电工程】 | [5 empty] | 标段：
序号 | 材料(工程设备) 名称、规格、型号 | 计量 单位 | 数量 |  | 暂估(元) |  | 确认(元) |  | 差额±(元) |  | 备注
|  |  | 暂估 | 确认 | 单价 | 合价 | 单价 | 合价 | 单价 | 合价
合计

## G.4 专业工程暂估价表(表-12-3)【游客中心‖弱电工程】
专业工程暂估价及结算价表
工程名称：喜德县彝族母语文化博览园建设项目(一期)\游客中心【弱电工程】 |  |  | 标段：
序号 | 工程名称 | 工程内容 | 暂估金额(元) | 结算金额(元) | 差额±(元) | 备注
合 计 |  |  |  | - | - | -

## G.5 计日工表(表-12-4)【游客中心‖弱电工程】
计 日 工 表
工程名称：喜德县彝族母语文化博览园建设项目(一期)\游客中心【弱电工程】 |  |  |  | 标段：
编号 | 项目名称 | 单位 | 暂定数量 | 实际数量 | 综合单价（元） | 合价（元）
[6 empty] | 暂定 | 实际
一 | 人工
1 | 房屋建筑、仿古建筑、市政、园林绿化、抹灰工程、构筑物、爆破、城市轨道交通、既有及小区改造房屋建筑维修与加固、城市地下综合管廊、绿色建筑、装配式房屋建筑、城市道路桥梁养护维修、排水管网非开挖修复工程普工 | 工日
2 | 装饰（抹灰工程除外）、通用安装工程普工 | 工日
3 | 房屋建筑、仿古建筑、市政、园林绿化、抹灰工程、构筑物、爆破、城市轨道交通、既有及小区改造房屋建筑维修与加固、城市地下综合管廊、绿色建筑、装配式房屋建筑、城市道路桥梁养护维修、排水管网非开挖修复工程技工 | 工日
4 | 装饰（抹灰工程除外）、通用安装工程技工 | 工日
5 | 高级技工 | 工日
人工小计
二 | 材料
材料小计
三 | 施工机械
施工机械小计
总 计

## G.6 总承包服务费计价表(表-12-5)【游客中心‖弱电工~
总承包服务费计价表
工程名称：喜德县彝族母语文化博览园建设项目(一期)\游客中心【弱电工程】 |  |  |  | 标段：
序号 | 项目名称 | 项目价值(元） | 服务内容 | 计算基础 | 费率（%） | 金额（元）
- | 合计 | - | - | - | - | -

## H 规费、税金项目清单计价表(表-13)【游客中心‖弱电工程】
规费、税金项目计价表
工程名称：喜德县彝族母语文化博览园建设项目(一期)\游客中心【弱电工程】 |  |  | 标段：
序号 | 项目名称 | 计算基础 | 计算基数 | 计算费率（％） | 金额(元)
1 | 规费 | 分部分项定额人工费+单价措施项目定额人工费 |  | 9.34
2 | 销项增值税额 | 分部分项工程费+措施项目费+其他项目费+规费+按实计算费用+创优质工程奖补偿奖励费-按规定不计税的工程设备金额-除税甲供材料（设备）费 |  | 9
3 | 附加税 | 分部分项工程费+措施项目费+其他项目费+规费+按实计算费用+创优质工程奖补偿奖励费-按规定不计税的工程设备金额-除税甲供材料（设备）费 |  | 0.261
合计

## F.1.1 分部分项工程清单计价表(表-08)【游客中心~18
分部分项工程量清单与计价表
工程名称：喜德县彝族母语文化博览园建设项目(一期)\游客中心【消防电工程】 |  |  |  |  | 标段：
序号 | 项目编码 | 项目名称 | 项目特征描述 | 计量 单位 | 工程量 | 金额（元）
[6 empty] | 综合单价 | 合价 | 其 中
暂估价
火灾自动报警及消防联动系统
1 | 030904008438 | 输入/输出模块 | 1.名称：输入/输出模块 2.类别、规格型号：详见设计 3.其他要求：满足设计及相关规范 | 个 | 7
2 | 030904001439 | 感烟探测器 | 1.名称：感烟探测器 2.类别、规格型号：详见设计 3.其他要求：满足设计及相关规范 | 个 | 13
3 | 030904006440 | 手动报警按钮(带消防电话插孔) | 1.名称：手动报警按钮 2.类别、规格型号：详见设计 3.其他要求：满足设计及相关规范 | 个 | 2
4 | 030904005441 | 火灾声光报警器 | 1.名称：火灾声光报警器 2.类别、规格型号：详见设计 3.其他要求：满足设计及相关规范 | 个 | 2
5 | 030904008442 | 隔离模块 | 1.名称：隔离模块 2.型号规格：详设计图纸 3.安装方式：详设计 4.其他：满足设计、现行相关标准、验收规范、招标文件要求 | 个 | 1
6 | 030904003443 | 消火栓按钮 | 1.名称:消火栓按钮 2.型号、规格：详设计 3.安装方式：详设计 4.其他：满足设计及相关规范要求 | 个 | 2
7 | 030904008444 | 消防模块箱 | 1.名称:消防模块箱 2.型号、规格：详设计 3.安装方式：详设计 4.其他：满足设计及相关规范要求 | 个 | 1
8 | 030404022445 | 电动挡帘垂壁控制器 | 1.名称 2.型号 3.规格 4.接线端子材质、规格 | 台 | 2
9 | 030411006446 | 钢质接线盒 | 1.名称：钢质接线盒 2.材质：钢质 3.规格：86*86 | 个 | 30
10 | 030411001447 | 配管 SC20 | 1.名称：配管 2.材质：镀锌钢管 3.规格：SC20 4.配置形式：综合考虑 5.接地要求:跨接接地 6.其它:详设计和规范要求 | m | 112.09
11 | 030411001448 | 配管 SC25 | 1.名称：配管 2.材质：镀锌钢管 3.规格：配管 SC25 4.配置形式：综合考虑 5.接地要求:跨接接地 6.其它:详设计和规范要求 | m | 61.94
12 | 030411004449 | 电气配线 WDZB1N-RYJS-2x1.0 | 1.名称 ：配线 2.配线形式 ：管内、桥架内综合考虑 3.配线型号、规格：WDZB1N-RYJS-2x1.0 4.其它:详设计和规范要求 | m | 25.15
13 | 030411004450 | 电气配线 WDZB1N-RYJS-2*1.5 | 1.名称 ：配线 2.配线形式 ：管内、桥架内综合考虑 3.配线型号、规格：WDZB1N-RYJS-2*1.5 4.其它:详设计和规范要求 | m | 86.94
14 | 030411004451 | 电气配线 WDZB1N-BYJ-2.5 | 1.配线形式：电气配线 2.导线型号、材质、规格：WDZB1N-BYJ-2.5 3.敷设方式：管内、桥架内综合考虑 4.其他要求：满足设计及相关规范 | m | 329.7
15 | 030905001452 | 自动报警系统调试 | 1.名称：自动报警系统调试 2.包含教学楼、综合楼及地下室、食堂体育馆、学生公寓楼 | 系统 | 1
16 | 030905002453 | 水灭火控制装置调试 消火栓灭火系统 | 水灭火控制装置调试 消火栓灭火系统 | 系统 | 1
分部小计
应急照明系统
17 | 030412004454 | 应急灯 | 1.名称:应急灯 2.规格:LED-1x7W-集中电源集中控制型 3.吸顶式安装 | 套 | 7
18 | 030412004455 | 安全出口标志灯 | 1.名称：安全出口标志灯 2.规格：详设计 3.安装形式：详设计 4.包含灯具、光源、电器、软管等所有附件 5.其他：满足设计、现行相关标准、验收规范、招标文件要求 | 套 | 5
19 | 030412004456 | 单面多信息复合标志灯 | 1.名称：单面多信息复合标志灯 2.规格：LED-1x1W-集中电源集中控制型(中型或小型持续型标志灯) 3.安装形式：底边距地2.5米吊装(平时及应急状态下均点亮) 4.包含灯具、光源、电器、软管等所有附件 5.其他：满足设计、现行相关标准、验收规范、招标文件要求 | 套 | 2
20 | 030412004457 | 双面信息复合标志灯 | 1.名称：双面信息复合标志灯 2.规格：LED-2x1W-集中电源集中控制型(中型或小型持续型标志灯) 3.安装形式：底边距地2.5米吊装(平时及应急状态下均点亮) 4.包含灯具、光源、电器、软管等所有附件 5.其他：满足设计、现行相关标准、验收规范、招标文件要求 | 套 | 2
21 | 030412004458 | 壁装疏散指示标志 | 1.名称：壁装疏散指示标志 2.规格：LED-1x1W-集中电源集中控制型(中型或小型持续型标志灯) 3.安装形式：底边距地0.5米壁装(平时及应急状态下均点亮) 4.包含灯具、光源、电器、软管等所有附件 5.其他：满足设计、现行相关标准、验收规范、招标文件要求 | 套 | 2
22 | 030411006459 | 钢质接线盒 | 1.名称：钢质接线盒 2.材质：钢质 3.规格：86*86 | 个 | 63
23 | 030411001460 | 配管 SC20 | 1.名称：配管 2.材质：镀锌钢管 3.规格：SC20 4.配置形式：综合考虑 5.接地要求:跨接接地 6.其它:详设计和规范要求 | m | 120
24 | 030411004461 | 电气配线 WDZNB1-RYJS-500V-2x1.5 | 1.名称 ：配线 2.配线形式 ：管内、桥架内综合考虑 3.配线型号、规格：WDZNB1-RYJS-500V-2x1.5 4.其它:详设计和规范要求 | m | 150
分部小计
合 计

## F.1.2 单价措施项目清单计价表(表-08)【游客中心~19
单价措施项目清单与计价表
工程名称：喜德县彝族母语文化博览园建设项目(一期)\游客中心【消防电工程】 |  |  |  |  | 标段：
序 号 | 项目编码 | 项目名称 | 项目特征描述 | 计量 单位 | 工程量 | 金额（元）
[6 empty] | 综合单价 | 合价 | 其中
暂估价
其他措施项目
小计
专业措施项目
1 | 031301017469 | 脚手架搭拆 |  | 项 | 1
2 | 031301018470 | 其他措施 |  | 项
小计
合 计

## F.4 总价措施项目清单计价表(表-11)【游客中心‖消防电~
总价措施项目清单计价表
工程名称：喜德县彝族母语文化博览园建设项目(一期)\游客中心【消防电工程】 |  |  |  | 标段：
序 号 | 项目编码 | 项目名称 | 计算基础 | 费率 （%） | 金额 （元） | 调整费率 (%) | 调整后 金额(元) | 备注
1 | 031302001462 | 安全文明施工费
1.1 | ① | 环境保护费 | 税前建安工程造价（不含总价措施项目费） | 0.22
1.2 | ② | 文明施工费 | 税前建安工程造价（不含总价措施项目费） | 1.3
1.3 | ③ | 安全施工费 | 税前建安工程造价（不含总价措施项目费） | 2.96
1.4 | ④ | 临时设施费 | 税前建安工程造价（不含总价措施项目费） | 1.68
2 | 031302002463 | 夜间施工增加费
3 | 031302003464 | 非夜间施工增加
4 | 031302004465 | 二次搬运费
5 | 031302005466 | 冬雨季施工增加费
6 | 031302006467 | 已完工程及设备保护费
7 | 031302008468 | 工程定位复测费
合 计

## G.1 其他项目清单计价汇总表(表-12)【游客中心‖消防电~
其他项目清单与计价汇总表
工程名称：喜德县彝族母语文化博览园建设项目(一期)\游客中心【消防电工程】 |  | 标段：
序号 | 项 目 名 称 | 金额（元） | 结算金额(元) | 备注
1 | 暂列金额 | 1150.42 |  | 明细详见表-12-1
2 | 暂估价
2.1 | 材料(工程设备)暂估价/结算价 | - |  | 明细详见表-12-2
2.2 | 专业工程暂估价/结算价 |  |  | 明细详见表-12-3
3 | 计日工 |  |  | 明细详见表-12-4
4 | 总承包服务费 |  |  | 明细详见表-12-5
合 计 |  | 1150.42 |  | -

## G.2 暂列金额明细表(表-12-1)【游客中心‖消防电工程】
暂列金额明细表
工程名称：喜德县彝族母语文化博览园建设项目(一期)\游客中心【消防电工程】 |  | 标段：
序号 | 项目名称 | 计量单位 | 暂定金额(元) | 备注
1 | 暂列金额 | 项 | 1150.42
合 计 |  |  | 1150.42 | -

## G.3 材料(工程设备)暂估单价表(表-12-2)【游客~20
材料(工程设备)暂估单价及调整表
工程名称：喜德县彝族母语文化博览园建设项目(一期)\游客中心【消防电工程】 | [5 empty] | 标段：
序号 | 材料(工程设备) 名称、规格、型号 | 计量 单位 | 数量 |  | 暂估(元) |  | 确认(元) |  | 差额±(元) |  | 备注
|  |  | 暂估 | 确认 | 单价 | 合价 | 单价 | 合价 | 单价 | 合价
合计

## G.4 专业工程暂估价表(表-12-3)【游客中心‖消防电工~
专业工程暂估价及结算价表
工程名称：喜德县彝族母语文化博览园建设项目(一期)\游客中心【消防电工程】 |  |  | 标段：
序号 | 工程名称 | 工程内容 | 暂估金额(元) | 结算金额(元) | 差额±(元) | 备注
合 计 |  |  |  | - | - | -

## G.5 计日工表(表-12-4)【游客中心‖消防电工程】
计 日 工 表
工程名称：喜德县彝族母语文化博览园建设项目(一期)\游客中心【消防电工程】 |  |  |  | 标段：
编号 | 项目名称 | 单位 | 暂定数量 | 实际数量 | 综合单价（元） | 合价（元）
[6 empty] | 暂定 | 实际
一 | 人工
1 | 房屋建筑、仿古建筑、市政、园林绿化、抹灰工程、构筑物、爆破、城市轨道交通、既有及小区改造房屋建筑维修与加固、城市地下综合管廊、绿色建筑、装配式房屋建筑、城市道路桥梁养护维修、排水管网非开挖修复工程普工 | 工日
2 | 装饰（抹灰工程除外）、通用安装工程普工 | 工日
3 | 房屋建筑、仿古建筑、市政、园林绿化、抹灰工程、构筑物、爆破、城市轨道交通、既有及小区改造房屋建筑维修与加固、城市地下综合管廊、绿色建筑、装配式房屋建筑、城市道路桥梁养护维修、排水管网非开挖修复工程技工 | 工日
4 | 装饰（抹灰工程除外）、通用安装工程技工 | 工日
5 | 高级技工 | 工日
人工小计
二 | 材料
材料小计
三 | 施工机械
施工机械小计
总 计

## G.6 总承包服务费计价表(表-12-5)【游客中心‖消防电~
总承包服务费计价表
工程名称：喜德县彝族母语文化博览园建设项目(一期)\游客中心【消防电工程】 |  |  |  | 标段：
序号 | 项目名称 | 项目价值(元） | 服务内容 | 计算基础 | 费率（%） | 金额（元）
- | 合计 | - | - | - | - | -

## H 规费、税金项目清单计价表(表-13)【游客中心‖消防电工~
规费、税金项目计价表
工程名称：喜德县彝族母语文化博览园建设项目(一期)\游客中心【消防电工程】 |  |  | 标段：
序号 | 项目名称 | 计算基础 | 计算基数 | 计算费率（％） | 金额(元)
1 | 规费 | 分部分项定额人工费+单价措施项目定额人工费 |  | 9.34
2 | 销项增值税额 | 分部分项工程费+措施项目费+其他项目费+规费+按实计算费用+创优质工程奖补偿奖励费-按规定不计税的工程设备金额-除税甲供材料（设备）费 |  | 9
3 | 附加税 | 分部分项工程费+措施项目费+其他项目费+规费+按实计算费用+创优质工程奖补偿奖励费-按规定不计税的工程设备金额-除税甲供材料（设备）费 |  | 0.261
合计

## F.1.1 分部分项工程清单计价表(表-08)【总平‖景观绿~
分部分项工程量清单与计价表
工程名称：喜德县彝族母语文化博览园建设项目(一期)\总平【景观绿化】 |  |  |  |  | 标段：
序号 | 项目编码 | 项目名称 | 项目特征描述 | 计量 单位 | 工程量 | 金额（元）
[6 empty] | 综合单价 | 合价 | 其 中
暂估价
新栽
土石方工程
1 | 050101010471 | 整理绿化用地 | 1.清除指定区域内所有影响植物生长的杂物，包括但不限于：建筑垃圾：砖头、石块、混凝土块、废弃建材等。生活垃圾：塑料、纸张、金属等。其他杂物：枯枝、落叶、树根、杂草等。 2.彻底清除具有侵略性的恶性杂草及其根系，并清除明显的病虫害源（如虫卵、菌核等） 3.其他：满足设计及施工验收规范要求 | m2 | 730
2 | 050101009472 | 种植土回（换）填 | 1.回填土质要求：外购种植土，土壤应为理化性状良好的轻壤土或中壤土 2.取土运距：综合考虑 3.回填厚度：综合考虑 4.弃土运距：综合考虑 | m3 | 219
分部小计
灌木地被
3 | 050102002473 | 金叶女贞 | 1.金叶女贞 2.规格：详设计 3.种植密度：6株/m2 4.满植，不露土 5.成活养护：养护期12个月 6.苗木运距：设计施工图或业主指定地点，吊装及运输由投标人自行考虑在综合单价中 7.施肥杀菌:符合设计及相关规要求 8.其他：满足设计及施工验收规范要求 | m2 | 320
4 | 050102002474 | 红继木1 | 1.红继木1 2.规格：详设计 3.种植密度：10株/m2 4.满植，不露土 5.成活养护：养护期12个月 6.苗木运距：设计施工图或业主指定地点，吊装及运输由投标人自行考虑在综合单价中 7.施肥杀菌:符合设计及相关规要求 8.其他：满足设计及施工验收规范要求 | m2 | 90
5 | 050102002475 | 红继木2 | 1.红继木2 2.规格：详设计 3.种植密度：6株/m2 4.满植，不露土 5.成活养护：养护期12个月 6.苗木运距：设计施工图或业主指定地点，吊装及运输由投标人自行考虑在综合单价中 7.施肥杀菌:符合设计及相关规要求 8.其他：满足设计及施工验收规范要求 | m2 | 320
分部小计
分部小计
移栽
6 | 050101010476 | 整理绿化用地 | 1.清除指定区域内所有影响植物生长的杂物，包括但不限于：建筑垃圾：砖头、石块、混凝土块、废弃建材等。生活垃圾：塑料、纸张、金属等。其他杂物：枯枝、落叶、树根、杂草等。 2.彻底清除具有侵略性的恶性杂草及其根系，并清除明显的病虫害源（如虫卵、菌核等） 3.其他：满足设计及施工验收规范要求 | m2 | 450
7 | 050102001477 | 移栽 香樟胸径18cm | 1.种类：香樟 2.胸径或干径：胸径18cm 3.株高、冠幅：750-800cm、 350-400cm、枝下高：150-200cm 4.起挖方式：带土球起挖，土球挖好后，立即用草绳、麻布或无纺布等进行打包 5.运输：运输方式综合考虑，运输距离暂考虑场内2km，实际距离以现场实际发生为准 6.养护期：12个月 | 株 | 1
8 | 050102001478 | 移栽 红叶李胸径10cm | 1.种类：红叶李 2.胸径或干径：胸径10cm 3.株高、冠幅：350-400cm、 300-350cm、枝下高：80-120cm 4.起挖方式：带土球起挖，土球挖好后，立即用草绳、麻布或无纺布等进行打包 5.运输：运输方式综合考虑，运输距离暂考虑场内2km，实际距离以现场实际发生为准 6.养护期：12个月 | 株 | 1
9 | 050102001479 | 移栽 丛生紫薇 | 1.种类：丛生紫薇 2.单杆地径： 5-6cm，8-12枝 3.株高、冠幅：300-350cm、 250-300cm 4.起挖方式：带土球起挖，土球挖好后，立即用草绳、麻布或无纺布等进行打包 5.运输：运输方式综合考虑，运输距离暂考虑场内2km，实际距离以现场实际发生为准 6.养护期：12个月 | 株 | 2
10 | 050102001480 | 移栽 鸡爪槭胸径12cm | 1.种类：鸡爪槭 2.胸径或干径：胸径12cm 3.株高、冠幅：350-400cm、 300-350cm4.枝下高：20-60cm 4.起挖方式：带土球起挖，土球挖好后，立即用草绳、麻布或无纺布等进行打包 5.运输：运输方式综合考虑，运输距离暂考虑场内2km，实际距离以现场实际发生为准 6.养护期：12个月 | 株 | 1
11 | 050102002481 | 移栽 非洲茉莉 | 1.种类：非洲茉莉 2.冠丛高： 150cm 冠幅： 150cm 3.起挖方式：带土球起挖，土球挖好后，立即用草绳、麻布或无纺布等进行打包4.运输：运输方式综合考虑，运输距离暂考虑场内2km，实际距离以现场实际发生为准 5.养护期：12个月 | 株 | 1
12 | 050102002482 | 移栽 金森女贞球 | 1.种类：金森女贞球 2.冠丛高：160cm 冠幅： 160cm 3.起挖方式：带土球起挖，土球挖好后，立即用草绳、麻布或无纺布等进行打包4.运输：运输方式综合考虑，运输距离暂考虑场内2km，实际距离以现场实际发生为准 5.养护期：12个月 | 株 | 2
13 | 050102002483 | 移栽 红继木球 | 1.种类：红继木球 2.冠丛高： 150cm 冠幅： 150cm 3.起挖方式：带土球起挖，土球挖好后，立即用草绳、麻布或无纺布等进行打包4.运输：运输方式综合考虑，运输距离暂考虑场内2km，实际距离以现场实际发生为准 5.养护期：12个月 | 株 | 2
14 | 050102002484 | 移栽 结香 | 1.种类：结香 2.冠丛高：160cm 冠幅： 160cm 3.起挖方式：带土球起挖，土球挖好后，立即用草绳、麻布或无纺布等进行打包4.运输：运输方式综合考虑，运输距离暂考虑场内2km，实际距离以现场实际发生为准 5.养护期：12个月 | 株 | 1
15 | 050102002485 | 移栽 银姬小蜡球 | 1.种类：银姬小蜡球 2.冠丛高： 120cm 冠幅： 120cm 3.起挖方式：带土球起挖，土球挖好后，立即用草绳、麻布或无纺布等进行打包4.运输：运输方式综合考虑，运输距离暂考虑场内2km，实际距离以现场实际发生为准 5.养护期：12个月 | 株 | 2
16 | 050102008486 | 移栽 南天竹 | 1.种类：南天竹 2.冠丛高：60-80cm 3.冠幅：30-40cm 4.运输：运输方式综合考虑，运输距离暂考虑场内2km，实际距离以现场实际发生为准 5.养护期：12个月 | m2 | 18
17 | 050102008487 | 移栽 大叶栀子 | 1.种类：大叶栀子 2.冠丛高：55-60cm 3.冠幅：25-30cm 4.运输：运输方式综合考虑，运输距离暂考虑场内2km，实际距离以现场实际发生为准 5.养护期：12个月 | m2 | 33
18 | 050102008488 | 移栽 春鹃 | 1.种类：春鹃 2.冠丛高：30-35cm 3.冠幅： 15-20cm 4.运输：运输方式综合考虑，运输距离暂考虑场内2km，实际距离以现场实际发生为准 5.养护期：12个月 | m2 | 41
19 | 050102008489 | 移栽 金边黄杨 | 1.种类：金边黄杨 2.冠丛高：40-45cm 3.冠幅： 15-20cm 4.运输：运输方式综合考虑，运输距离暂考虑场内2km，实际距离以现场实际发生为准 5.养护期：12个月 | m2 | 37
20 | 050102008490 | 移栽 红叶石楠 | 1.种类：红叶石楠 2.冠丛高：50-60cm 3.冠幅：20-25cm 4.运输：运输方式综合考虑，运输距离暂考虑场内2km，实际距离以现场实际发生为准 5.养护期：12个月 | m2 | 65
21 | 050102008491 | 移栽 金禾女贞 | 1.种类：金禾女贞 2.冠丛高：35-40cm 3.冠幅：20-25cm 4.运输：运输方式综合考虑，运输距离暂考虑场内2km，实际距离以现场实际发生为准 5.养护期：12个月 | m2 | 28
22 | 050102008492 | 移栽 红继木 | 1.种类：红继木 2.冠丛高：35-40cm 3.冠幅： 15-20cm 4.运输：运输方式综合考虑，运输距离暂考虑场内2km，实际距离以现场实际发生为准 5.养护期：12个月 | m2 | 22
23 | 050102008493 | 移栽 红花满天星 | 1.种类：红花满天星 2.冠丛高：25-30cm 3.冠幅： 15-20cm 4.运输：运输方式综合考虑，运输距离暂考虑场内2km，实际距离以现场实际发生为准 5.养护期：12个月 | m2 | 68
24 | 050102008494 | 移栽 麦冬 | 1.种类：麦冬 2.冠丛高：15-20cm 3.冠幅： 10-15cm 4.运输：运输方式综合考虑，运输距离暂考虑场内2km，实际距离以现场实际发生为准 5.养护期：12个月 | m2 | 85
分部小计
合 计

## F.1.2 单价措施项目清单计价表(表-08)【总平‖景观绿~
单价措施项目清单与计价表
工程名称：喜德县彝族母语文化博览园建设项目(一期)\总平【景观绿化】 |  |  |  |  | 标段：
序 号 | 项目编码 | 项目名称 | 项目特征描述 | 计量 单位 | 工程量 | 金额（元）
[6 empty] | 综合单价 | 合价 | 其中
暂估价
脚手架工程
小计
合 计

## F.4 总价措施项目清单计价表(表-11)【总平‖景观绿化】
总价措施项目清单计价表
工程名称：喜德县彝族母语文化博览园建设项目(一期)\总平【景观绿化】 |  |  |  | 标段：
序 号 | 项目编码 | 项目名称 | 计算基础 | 费率 （%） | 金额 （元） | 调整费率 (%) | 调整后 金额(元) | 备注
1 | 050405001495 | 安全文明施工费
1.1 | ① | 环境保护费 | 税前建安工程造价（不含总价措施项目费） | 0.22
1.2 | ② | 文明施工费 | 税前建安工程造价（不含总价措施项目费） | 1.3
1.3 | ③ | 安全施工费 | 税前建安工程造价（不含总价措施项目费） | 2.96
1.4 | ④ | 临时设施费 | 税前建安工程造价（不含总价措施项目费） | 1.68
2 | 050405002496 | 夜间施工增加费
3 | 050405003497 | 非夜间施工照明
4 | 050405004498 | 二次搬运费
5 | 050405005499 | 冬雨季施工增加费
6 | 050405006500 | 反季节栽植影响措施
7 | 050405007501 | 地上、地下设施的临时保护设施
8 | 050405008502 | 已完工程及设备保护费
9 | 050405009503 | 工程定位复测费
合 计

## G.1 其他项目清单计价汇总表(表-12)【总平‖景观绿化】
其他项目清单与计价汇总表
工程名称：喜德县彝族母语文化博览园建设项目(一期)\总平【景观绿化】 |  | 标段：
序号 | 项 目 名 称 | 金额（元） | 结算金额(元) | 备注
1 | 暂列金额 | 3795.88 |  | 明细详见表-12-1
2 | 暂估价
2.1 | 材料(工程设备)暂估价/结算价 | - |  | 明细详见表-12-2
2.2 | 专业工程暂估价/结算价 |  |  | 明细详见表-12-3
3 | 计日工 |  |  | 明细详见表-12-4
4 | 总承包服务费 |  |  | 明细详见表-12-5
合 计 |  | 3795.88 |  | -

## G.2 暂列金额明细表(表-12-1)【总平‖景观绿化】
暂列金额明细表
工程名称：喜德县彝族母语文化博览园建设项目(一期)\总平【景观绿化】 |  | 标段：
序号 | 项目名称 | 计量单位 | 暂定金额(元) | 备注
1 | 暂列金额 | 项 | 3795.88
合 计 |  |  | 3795.88 | -

## G.3 材料(工程设备)暂估单价表(表-12-2)【总平‖景~
材料(工程设备)暂估单价及调整表
工程名称：喜德县彝族母语文化博览园建设项目(一期)\总平【景观绿化】 | [5 empty] | 标段：
序号 | 材料(工程设备) 名称、规格、型号 | 计量 单位 | 数量 |  | 暂估(元) |  | 确认(元) |  | 差额±(元) |  | 备注
|  |  | 暂估 | 确认 | 单价 | 合价 | 单价 | 合价 | 单价 | 合价
合计

## G.4 专业工程暂估价表(表-12-3)【总平‖景观绿化】
专业工程暂估价及结算价表
工程名称：喜德县彝族母语文化博览园建设项目(一期)\总平【景观绿化】 |  |  | 标段：
序号 | 工程名称 | 工程内容 | 暂估金额(元) | 结算金额(元) | 差额±(元) | 备注
合 计 |  |  |  | - | - | -

## G.5 计日工表(表-12-4)【总平‖景观绿化】
计 日 工 表
工程名称：喜德县彝族母语文化博览园建设项目(一期)\总平【景观绿化】 |  |  |  | 标段：
编号 | 项目名称 | 单位 | 暂定数量 | 实际数量 | 综合单价（元） | 合价（元）
[6 empty] | 暂定 | 实际
一 | 人工
1 | 房屋建筑、仿古建筑、市政、园林绿化、抹灰工程、构筑物、爆破、城市轨道交通、既有及小区改造房屋建筑维修与加固、城市地下综合管廊、绿色建筑、装配式房屋建筑、城市道路桥梁养护维修、排水管网非开挖修复工程普工 | 工日
2 | 装饰（抹灰工程除外）、通用安装工程普工 | 工日
3 | 房屋建筑、仿古建筑、市政、园林绿化、抹灰工程、构筑物、爆破、城市轨道交通、既有及小区改造房屋建筑维修与加固、城市地下综合管廊、绿色建筑、装配式房屋建筑、城市道路桥梁养护维修、排水管网非开挖修复工程技工 | 工日
4 | 装饰（抹灰工程除外）、通用安装工程技工 | 工日
5 | 高级技工 | 工日
人工小计
二 | 材料
材料小计
三 | 施工机械
施工机械小计
总 计

## G.6 总承包服务费计价表(表-12-5)【总平‖景观绿化】
总承包服务费计价表
工程名称：喜德县彝族母语文化博览园建设项目(一期)\总平【景观绿化】 |  |  |  | 标段：
序号 | 项目名称 | 项目价值(元） | 服务内容 | 计算基础 | 费率（%） | 金额（元）
- | 合计 | - | - | - | - | -

## H 规费、税金项目清单计价表(表-13)【总平‖景观绿化】
规费、税金项目计价表
工程名称：喜德县彝族母语文化博览园建设项目(一期)\总平【景观绿化】 |  |  | 标段：
序号 | 项目名称 | 计算基础 | 计算基数 | 计算费率（％） | 金额(元)
1 | 规费 | 分部分项定额人工费+单价措施项目定额人工费 |  | 9.34
2 | 销项增值税额 | 分部分项工程费+措施项目费+其他项目费+规费+按实计算费用+创优质工程奖补偿奖励费-按规定不计税的工程设备金额-除税甲供材料（设备）费 |  | 9
3 | 附加税 | 分部分项工程费+措施项目费+其他项目费+规费+按实计算费用+创优质工程奖补偿奖励费-按规定不计税的工程设备金额-除税甲供材料（设备）费 |  | 0.261
合计

## F.1.1 分部分项工程清单计价表(表-08)【总平‖强电工~
分部分项工程量清单与计价表
工程名称：喜德县彝族母语文化博览园建设项目(一期)\总平【强电工程】 |  |  |  |  | 标段：
序号 | 项目编码 | 项目名称 | 项目特征描述 | 计量 单位 | 工程量 | 金额（元）
[6 empty] | 综合单价 | 合价 | 其 中
暂估价
围挡照明
1 | 030404017504 | 照明配电箱AL1-2 | 1.名称：照明配电箱AL1-2 2.型号规格：Pe=10KW；箱内元件成套配置详见设计（含系统图示范围内全部内容） 3.安装方式:落地安装 4.箱体材料、箱内所有元件和材料的质量均应满足设计要求并符合国家标准。 5.其他:含端子外部接线、开孔、配管、盘柜防火、接地跨接、安装； | 台 | 2
2 | 040805004505 | LED柱头装饰灯 25W | 1.名称：LED柱头装饰灯 2.型号、规格： 综合考虑、IP66 3.材质说明：成品定\砂黑 4.配置光源：25W LED 5.其他：满足设计要求 6.光源要求：AC 220V、3000k | 套 | 118
3 | 040804001506 | 配管PVC DN50 | 1.名称：电气配管PVC50 2.材质：PVC 3.规格：DN50 4.配置形式及部位：埋地 | m | 203.13
4 | 040804001507 | 配管PVC DN25 | 1.名称：电气配管PVC25 2.材质：PVC 3.规格：DN25 4.配置形式及部位：埋地 | m | 845
5 | 030411001508 | 电气配管 SC40 | 1.名称：电气配管SC40 2.材质：镀锌钢管 3.规格：SC40 4.配置形式及部位：埋地 | m | 22.09
6 | 040803001509 | 电力电缆 ZR-YJV-3x4 | 1.名称：电力电缆 2.型号、规格：电力电缆ZR-YJV-3x4mm2 3.材质：铜芯 4.敷设方式、部位：埋地敷设 5.电压等级（kV）：≤1kV 6.其他：满足设计、招标文件、技术标准和要求、相关图集、现行施工及验收规范等相关要求 | m | 754.82
7 | 040803001510 | 电力电缆 ZR-YJV-5*16 | 1.名称：电力电缆 2.型号、规格：电力电缆ZR-YJV-5*16mm2 3.材质：铜芯 4.敷设方式、部位：埋地敷设 5.电压等级（kV）：≤1kV 6.其他：满足设计、招标文件、技术标准和要求、相关图集、现行施工及验收规范等相关要求 | m | 754.82
8 | 040803005511 | 电缆终端头 | 1.名称:铜芯电力电缆头 2.型号、规格、电压等级（kV）：终端头≤1kV 截面≤35mm2 3.材质、类型：冷热缩式 五芯 4.安装部位：室外 5.制作安装 6.其它满足规范及验收要求 | 个 | 10
9 | 030414002512 | 送配电装置系统 | 1.名称 2.型号 3.电压等级（kV） 4.类型 | 系统 | 2
10 | 040101002513 | 挖沟槽土方 | 1.土壤类别：综合（含耕植土、建渣、淤泥等不良土质） 2.挖土深度：综合 3.运距：自行考虑，含挖死角，人工捡底等全部工作内容 4.其他：符合规范要求 | m3 | 473.1
11 | 040103001514 | 回填方 | 1.密实度要求：符合设计及规范要求 2.填方材料品种：一般土壤 3.运距：自行考虑 4.其他：符合规范要求 | m3 | 413.96
12 | 010103002515 | 土石方弃置 | 1.材料品种：各种类别土方或石方等综合考虑，包含软弱土、淤泥、流砂、杂填土、腐植土、膨胀土、地表土及耕作土、垃圾、场地内所有障碍物破除、各种道路基层面层、地坪、建渣、乔木、灌木、草、树兜树根等 2.场内土石方运输费由投标人综合考虑 3.外弃运距及弃置场地：弃土运距暂按1公里考虑，结算时根据实际确认运距按实调整；倒场、填埋、无害化处理、临时堆场及补贴等由投标人自行综合考虑在报价中，应满足当地政府对安全文明施工的规定要求 4.工程量按天然密实体积计算 5.其他：满足设计及施工验收规范要求1.废弃料品种：满足相关规范要求 | m3 | 59.14
13 | 010501006516 | C25 设备基础 | 1.部位:设备基础 2.混凝土强度等级：商品混凝土 C25 3.混凝土拌合料要求：满足设计及规范要求 4.综合单价含所有外加剂（清单约定另计的除外），不得因外加剂掺入量的变化而调整单价。其中：膨胀剂、抗裂纤维剂增加费另列清单计算 5.商品砼的泵送费用（地泵、地泵增加电费）、运输费用：综合考虑在综合单价中，结算时不再调整，综合单价也不增加费用 6.其它：满足设计、施工及验收规范要求 | m3 | 2
14 | 010501001517 | C15 基础垫层 | 1.混凝土强度等级：商品混凝土 C15 2.混凝土拌合料要求：满足设计及规范要求 3.商品砼的泵送费用（地泵、地泵增加电费）、运输费用：综合考虑在综合单价中，结算时不再调整，综合单价也不增加费用 4.综合单价含所有外加剂（清单约定另计的除外），不得因外加剂掺入量的变化而调整单价。其中：膨胀剂、抗裂纤维剂增加费另列清单计算 5.其它：满足设计、施工及验收规范要求 | m3 | 0.5
15 | 010507007518 | C20 其他构件 | 1.混凝土强度等级：商品混凝土 C20 2.混凝土拌合料要求：满足设计及规范要求 3.商品砼的泵送费用（地泵、地泵增加电费）、运输费用：综合考虑在综合单价中，结算时不再调整，综合单价也不增加费用 4.综合单价含所有外加剂（清单约定另计的除外），不得因外加剂掺入量的变化而调整单价。其中：膨胀剂、抗裂纤维剂增加费另列清单计算 5.其它：满足设计、施工及验收规范要求 | m3 | 0.5
16 | 010515001519 | 现浇构件钢筋 螺纹钢HRB400 Φ≤10mm | 1.钢筋种类、规格：螺纹钢HRB400，直径≤Φ10mm综合考虑 2.连接方式：符合设计及现行验收规范要求 3.综合考虑埋设的方式，无论采用预留、植筋或其他方式施工，其所有费用均包括在所报综合单价中不再另行计算 4.弧形构件钢筋制作安装增加费用、装配式建筑中墙柱交接处以及墙墙交接处现浇部分钢筋制作安装增加费用综合考虑在综合单价中 5.其它：满足设计、施工及验收规范要求 | t | 0.1
17 | 010515001520 | 现浇构件钢筋 螺纹钢HRB400 Φ16mm | 1.钢筋种类、规格：螺纹钢HRB400，直径Φ16mmm 2.连接方式：符合设计及现行验收规范要求 3.综合考虑埋设的方式，无论采用预留、植筋或其他方式施工，其所有费用均包括在所报综合单价中不再另行计算 4.弧形构件钢筋制作安装增加费用、装配式建筑中墙柱交接处以及墙墙交接处现浇部分钢筋制作安装增加费用综合考虑在综合单价中 5.其它：满足设计、施工及验收规范要求 | t | 0.1
18 | 010516002521 | 150X150X10厚不锈钢钢板 | 1.钢材种类：150X150X10厚不锈钢钢板 | t | 0.01
19 | 030409001522 | 接地极 L50*5镀锌角钢 | 1.名称：接地极 2.材质：L50*5镀锌角钢 | 根 | 118
20 | 030409002523 | 户外接地母线敷设 | 1.名称：室外敷设镀锌扁钢 2.材质：镀锌扁钢 3.规格：-40*4 4.其他：满足设计、现行相关标准、验收规范、招标文件要求 | m | 80
21 | 030409002524 | 接地导线 PE 2.5mm2 | 1.接地导线线材质、规格：接地导线 PE 2.5mm2 | m | 59
22 | 030414002525 | 输配电装置系统调试 | 1.输配电装置系统调试 | 系统 | 2
分部小计
合 计

## F.1.2 单价措施项目清单计价表(表-08)【总平‖强电工~
单价措施项目清单与计价表
工程名称：喜德县彝族母语文化博览园建设项目(一期)\总平【强电工程】 |  |  |  |  | 标段：
序 号 | 项目编码 | 项目名称 | 项目特征描述 | 计量 单位 | 工程量 | 金额（元）
[6 empty] | 综合单价 | 合价 | 其中
暂估价
其他措施项目
1 | 011702001533 | 基础垫层模板安拆 | 1.基础类型：垫层 2.支模高度：综合 3.模板材料投标人自行考虑 4.支架材料：投标人自行考虑 5.本项目投标人应根据设计图、投标施工组织设计、现场实际情况综合报价，不论采用何种支模方式均执行该综合单价 6.综合单价内应包含模板支架及模板的安拆、维修、维护、运输等相关费用 7.模板要求：模板制作、安装、拆除、整理堆放及场内外运输，清理模板粘结物及模内杂物、刷隔离剂等费用投标人自行考虑在该综合单价中 8.其他：满足设计、技术规范及施工验收规范要求 | m2 | 1
2 | 011702001534 | 设备基础模板安拆 | 1.基础类型：设备基础 2.支模高度：综合 3.模板材料投标人自行考虑 4.支架材料：投标人自行考虑 5.本项目投标人应根据设计图、投标施工组织设计、现场实际情况综合报价，不论采用何种支模方式均执行该综合单价 6.综合单价内应包含模板支架及模板的安拆、维修、维护、运输等相关费用 7.模板要求：模板制作、安装、拆除、整理堆放及场内外运输，清理模板粘结物及模内杂物、刷隔离剂等费用投标人自行考虑在该综合单价中 8.其他：满足设计、技术规范及施工验收规范要求 | m2 | 2
3 | 011702025535 | 其它现浇构件 | 1.基础类型：其它现浇构件 2.支模高度：综合 3.模板材料投标人自行考虑 4.支架材料：投标人自行考虑 5.本项目投标人应根据设计图、投标施工组织设计、现场实际情况综合报价，不论采用何种支模方式均执行该综合单价 6.综合单价内应包含模板支架及模板的安拆、维修、维护、运输等相关费用 7.模板要求：模板制作、安装、拆除、整理堆放及场内外运输，清理模板粘结物及模内杂物、刷隔离剂等费用投标人自行考虑在该综合单价中 8.其他：满足设计、技术规范及施工验收规范要求 | m2 | 1
小计
专业措施项目
4 | 031301017536 | 脚手架搭拆 |  | 项 | 1
5 | 031301018537 | 其他措施 |  | 项
小计
合 计

## F.4 总价措施项目清单计价表(表-11)【总平‖强电工程】
总价措施项目清单计价表
工程名称：喜德县彝族母语文化博览园建设项目(一期)\总平【强电工程】 |  |  |  | 标段：
序 号 | 项目编码 | 项目名称 | 计算基础 | 费率 （%） | 金额 （元） | 调整费率 (%) | 调整后 金额(元) | 备注
1 | 031302001526 | 安全文明施工费
1.1 | ① | 环境保护费 | 税前建安工程造价（不含总价措施项目费） | 0.22
1.2 | ② | 文明施工费 | 税前建安工程造价（不含总价措施项目费） | 1.3
1.3 | ③ | 安全施工费 | 税前建安工程造价（不含总价措施项目费） | 2.96
1.4 | ④ | 临时设施费 | 税前建安工程造价（不含总价措施项目费） | 1.68
2 | 031302002527 | 夜间施工增加费
3 | 031302003528 | 非夜间施工增加
4 | 031302004529 | 二次搬运费
5 | 031302005530 | 冬雨季施工增加费
6 | 031302006531 | 已完工程及设备保护费
7 | 031302008532 | 工程定位复测费
合 计

## G.1 其他项目清单计价汇总表(表-12)【总平‖强电工程】
其他项目清单与计价汇总表
工程名称：喜德县彝族母语文化博览园建设项目(一期)\总平【强电工程】 |  | 标段：
序号 | 项 目 名 称 | 金额（元） | 结算金额(元) | 备注
1 | 暂列金额 | 6828.64 |  | 明细详见表-12-1
2 | 暂估价
2.1 | 材料(工程设备)暂估价/结算价 | - |  | 明细详见表-12-2
2.2 | 专业工程暂估价/结算价 |  |  | 明细详见表-12-3
3 | 计日工 |  |  | 明细详见表-12-4
4 | 总承包服务费 |  |  | 明细详见表-12-5
合 计 |  | 6828.64 |  | -

## G.2 暂列金额明细表(表-12-1)【总平‖强电工程】
暂列金额明细表
工程名称：喜德县彝族母语文化博览园建设项目(一期)\总平【强电工程】 |  | 标段：
序号 | 项目名称 | 计量单位 | 暂定金额(元) | 备注
1 | 暂列金额 | 项 | 6828.64
合 计 |  |  | 6828.64 | -

## G.3 材料(工程设备)暂估单价表(表-12-2)【总平‖强~
材料(工程设备)暂估单价及调整表
工程名称：喜德县彝族母语文化博览园建设项目(一期)\总平【强电工程】 | [5 empty] | 标段：
序号 | 材料(工程设备) 名称、规格、型号 | 计量 单位 | 数量 |  | 暂估(元) |  | 确认(元) |  | 差额±(元) |  | 备注
|  |  | 暂估 | 确认 | 单价 | 合价 | 单价 | 合价 | 单价 | 合价
合计

## G.4 专业工程暂估价表(表-12-3)【总平‖强电工程】
专业工程暂估价及结算价表
工程名称：喜德县彝族母语文化博览园建设项目(一期)\总平【强电工程】 |  |  | 标段：
序号 | 工程名称 | 工程内容 | 暂估金额(元) | 结算金额(元) | 差额±(元) | 备注
合 计 |  |  |  | - | - | -

## G.5 计日工表(表-12-4)【总平‖强电工程】
计 日 工 表
工程名称：喜德县彝族母语文化博览园建设项目(一期)\总平【强电工程】 |  |  |  | 标段：
编号 | 项目名称 | 单位 | 暂定数量 | 实际数量 | 综合单价（元） | 合价（元）
[6 empty] | 暂定 | 实际
一 | 人工
1 | 房屋建筑、仿古建筑、市政、园林绿化、抹灰工程、构筑物、爆破、城市轨道交通、既有及小区改造房屋建筑维修与加固、城市地下综合管廊、绿色建筑、装配式房屋建筑、城市道路桥梁养护维修、排水管网非开挖修复工程普工 | 工日
2 | 装饰（抹灰工程除外）、通用安装工程普工 | 工日
3 | 房屋建筑、仿古建筑、市政、园林绿化、抹灰工程、构筑物、爆破、城市轨道交通、既有及小区改造房屋建筑维修与加固、城市地下综合管廊、绿色建筑、装配式房屋建筑、城市道路桥梁养护维修、排水管网非开挖修复工程技工 | 工日
4 | 装饰（抹灰工程除外）、通用安装工程技工 | 工日
5 | 高级技工 | 工日
人工小计
二 | 材料
材料小计
三 | 施工机械
施工机械小计
总 计

## G.6 总承包服务费计价表(表-12-5)【总平‖强电工程】
总承包服务费计价表
工程名称：喜德县彝族母语文化博览园建设项目(一期)\总平【强电工程】 |  |  |  | 标段：
序号 | 项目名称 | 项目价值(元） | 服务内容 | 计算基础 | 费率（%） | 金额（元）
- | 合计 | - | - | - | - | -

## H 规费、税金项目清单计价表(表-13)【总平‖强电工程】
规费、税金项目计价表
工程名称：喜德县彝族母语文化博览园建设项目(一期)\总平【强电工程】 |  |  | 标段：
序号 | 项目名称 | 计算基础 | 计算基数 | 计算费率（％） | 金额(元)
1 | 规费 | 分部分项定额人工费+单价措施项目定额人工费 |  | 9.34
2 | 销项增值税额 | 分部分项工程费+措施项目费+其他项目费+规费+按实计算费用+创优质工程奖补偿奖励费-按规定不计税的工程设备金额-除税甲供材料（设备）费 |  | 9
3 | 附加税 | 分部分项工程费+措施项目费+其他项目费+规费+按实计算费用+创优质工程奖补偿奖励费-按规定不计税的工程设备金额-除税甲供材料（设备）费 |  | 0.261
合计

## F.1.1 分部分项工程清单计价表(表-08)【总平‖市政工~
分部分项工程量清单与计价表
工程名称：喜德县彝族母语文化博览园建设项目(一期)\总平【市政工程】 |  |  |  |  | 标段：
序号 | 项目编码 | 项目名称 | 项目特征描述 | 计量 单位 | 工程量 | 金额（元）
[6 empty] | 综合单价 | 合价 | 其 中
暂估价
总平（停车场+铺装）
1 | 010103001538 | 素土回填 | 1.素土平均回填500厚，素土夯实（压实度≥93%） 2.其他：满足设计及施工验收规范要求 | m3 | 1445.35
2 | 010201001539 | 150厚级配碎石 | 1.150厚级配碎石 2.掺加剂品种：满足设计要求 3.其他：满足设计、施工及验收规范要求 | m3 | 435.94
3 | 010501001540 | C20混凝土垫层 | 1.部位楼地面 2.混凝土强度等级：商品混凝土 C20 3.混凝土拌合料要求：满足设计及规范要求 4.综合单价含所有外加剂（清单约定另计的除外），不得因外加剂掺入量的变化而调整单价。其中：膨胀剂、抗裂纤维剂增加费另列清单计算 5.商品砼的泵送费用（地泵、地泵增加电费）、运输费用：综合考虑在综合单价中，结算时不再调整，综合单价也不增加费用 6.其它：满足设计、施工及验收规范要求 | m3 | 1.56
4 | 011102003541 | 20厚300x900芝麻灰仿石砖 | 1.30厚1:3干硬性水泥砂浆粘结层 2.20厚300x900芝麻灰仿石砖 3.其它：满足设计、施工及验收规范要求 | m2 | 15.56
分部小计
围墙
5 | 010101003542 | 挖沟槽土石方 | 1.土方类别:综合，含土、砂、卵石层、极软岩、软岩、较软岩、较硬岩、坚硬岩（硬质岩）、全风化石、强风化石、中风化石等综合考虑且包含软弱土、腐植土、膨胀土、地表土及耕作土、垃圾、地下的树兜、乔木、灌木、草坪，杂物清除等综合费用考虑在报价 2.挖土深度、开挖方式:由投标人综合考虑 3.场内运距由投标人根据施工现场实际情况自行综合考虑报价 | m3 | 374.15
6 | 010103001543 | 土石方回填 | 1.填方材料品种:满足设计及规范要求 2.填方粒径要求:满足设计及规范要求 3.填料来源:合格土石方、连砂石、灰土、黏土等综合，场内外运距包含在综合单价中. 4.回填方式:综合考虑 5.摊铺、压实，堆坡造型等费用综合考虑在投标报价中 6.其它:满足设计、招标技术标准、施工及验收规范要求 | m3 | 281.2
7 | 010103002544 | 土石方弃置 | 1.材料品种：各种类别土方或石方等综合考虑，包含软弱土、淤泥、流砂、杂填土、腐植土、膨胀土、地表土及耕作土、垃圾、场地内所有障碍物破除、各种道路基层面层、地坪、建渣、乔木、灌木、草、树兜树根等 2.场内土石方运输费由投标人综合考虑 3.外弃运距及弃置场地：弃土运距暂按1公里考虑，结算时根据实际确认运距按实调整；倒场、填埋、无害化处理、临时堆场及补贴等由投标人自行综合考虑在报价中，应满足当地政府对安全文明施工的规定要求 4.工程量按天然密实体积计算 5.其他：满足设计及施工验收规范要求1.废弃料品种：满足相关规范要求 | m3 | 92.95
8 | 010201001545 | 100厚级配碎石垫层 | 1.材料种类及配比：100厚级配级配砂石垫层 2.其他：满足设计及施工验收规范要求1.废弃料品种：满足相关规范要求 | m3 | 17.71
9 | 010501001546 | C20混凝土垫层 | 1.部位楼地面 2.混凝土强度等级：商品混凝土 C20 3.混凝土拌合料要求：满足设计及规范要求 4.综合单价含所有外加剂（清单约定另计的除外），不得因外加剂掺入量的变化而调整单价。其中：膨胀剂、抗裂纤维剂增加费另列清单计算 5.商品砼的泵送费用（地泵、地泵增加电费）、运输费用：综合考虑在综合单价中，结算时不再调整，综合单价也不增加费用 6.其它：满足设计、施工及验收规范要求 | m3 | 30.92
10 | 010401001547 | 砖基础 | 1.砖品种、规格、强度等级:MU10页岩砖 2.基础类型:围墙条基 3.砂浆强度等级:M7.5水泥砂浆砌筑 4.防潮层材料种类、厚度:1：2.5水泥砂浆掺无机铝盐防水剂、厚20mm 5.其他：满足设计及施工验收规范要求1.废弃料品种：满足相关规范要求 | m3 | 59.39
11 | 010401009548 | 实心砖柱 | 1.砖品种、规格、强度等级:MU10页岩砖 2.基础类型:围墙 3.砂浆强度等级:M7.5水泥砂浆砌筑 4.其他：满足设计及施工验收规范要求1.废弃料品种：满足相关规范要求 | m3 | 37.15
12 | 010507005549 | C25现浇砼压顶 | 1.混凝土种类：商品混凝土 2.混凝土强度等级：C25，骨料粒径综合 3.混凝土拌合料要求：满足设计并符合规范要求 4.含泄水孔等 5.其他：满足设计及施工验收规范要求1.废弃料品种：满足相关规范要求 | m3 | 10.93
13 | 011201001550 | 15厚1:2.5 水泥砂浆 | 1.墙体类型：砖墙 2.厚度、砂浆配合比：15厚1:2.5 水泥砂浆 3.其他：满足设计及施工验收规范要求1.废弃料品种：满足相关规范要求 | m2 | 546.46
14 | 010607002551 | 特色成品镂空栅栏 | 1.材料品种、规格：成品铁艺雕花、3厚80x80镀锌矩管、2厚30x30镀锌矩管，5厚80x80镀锌矩管，5厚镀锌钢板、全部外饰深咖啡色金属氟碳漆； 2、围墙文字内容每段各不相同,具体内容由业主提供,专业厂家二次设计排版,经三方认可后方可实施（清单另列） 3.图纸详LN1.01-1.04 4.其他：满足设计及施工验收规范要求1.废弃料品种：满足相关规范要求 | m2 | 1041.19
15 | 011406001552 | 5厚真石漆 | 1.油漆品种、刷漆遍数：耐水腻子漆1-2遍、封闭底漆1-2遍、喷涂真石漆、刷防尘罩面漆。 2.真石漆颜色综合考虑 3.厚度：5厚 4.其它：满足设计、施工及验收规范要求 | m2 | 546.56
16 | 010516002553 | 预埋铁件 | 1.钢材种类：综合 2.规格：综合 3.铁件尺寸：综合 4.明露铁件防锈，防腐，油漆处理等费用综合考虑在综合单价中 5.其它：满足设计、施工及验收规范要求 | t | 1.085
17 | 011505006554 | 5厚镀锌钢板定制图案 | 1.5 厚镀锌钢板定制图案，外饰深咖啡色金属氟碳漆。 2.详图纸LN-1.04/03 3.其他:满足设计及施工规范要求，并满足招标技术要求 | 个 | 246
18 | 011207001555 | 亚克力透光板 | 1.亚克力透光板，厚5mm 2.其他：满足设计、施工及验收规范要求 | m2 | 17.93
19 | 011505006556 | 3厚电镀浅黄色不锈钢板定制图案 | 1.3厚电镀浅黄色不锈钢板定制图案。 2.详图纸LN-1.04/04 3.其他:满足设计及施工规范要求，并满足招标技术要求 | 个 | 246
20 | 011505006557 | 5 厚镀锌钢板定制图案 彝文文字 | 1.5 厚镀锌钢板定制图案，外饰深咖啡色金属氟碳漆。 2.详图纸LN-1.04/05 3.文字内容综合考虑 4.其他:满足设计及施工规范要求，并满足招标技术要求 | 个 | 123
分部小计
标识标牌
21 | 040205004558 | 道路旅游交通标识 | 1.道路旅游交通标识 2.φ219*8mm圆管 版面尺寸3000*2000 3.单立柱φ219*8mm圆管，横臂φ152*6mm/121*5mm圆管，地面H7500mm，版面尺寸3000*2000，3mm铝板四角倒角，贴3M高强级反光膜， 600*900mm法兰盘1100*1200*2000mmC25预埋安装 4.单价包含设计费（现场踏勘、方案规划设计、施工图绘制、导览图、全景图绘制、文字翻译英文彝文等）、运输及安装 5.其他:满足业主及施工规范要求，并满足招标技术要求 | 个 | 2
22 | 040205004559 | 导游全景图 | 1.导游全景图 2.3000*5220*665 3.1.2mm不锈钢造型、内置镀锌龙骨，汽车漆饰面、版面文字丝印、图文高精UV喷印、景区名称10mm亚克力漆饰立体效果，版面单面文字内容，C25预埋安装 4.单价包含设计费（现场踏勘、方案规划设计、施工图绘制、导览图、全景图绘制、文字翻译英文彝文等）、运输及安装 5.其他:满足业主及施工规范要求，并满足招标技术要求 | 个 | 3
23 | 040205004560 | 区域导览图 | 1.区域导览图 2.2600*1430*250 3.1.2mm不锈钢造型、内置镀锌龙骨，汽车漆饰面、版面文字丝印、图文高精UV喷印、版面单面文字内容，C25预埋安装 4.单价包含设计费（现场踏勘、方案规划设计、施工图绘制、导览图、全景图绘制、文字翻译英文彝文等）、运输及安装 5.其他:满足业主及施工规范要求，并满足招标技术要求 | 个 | 3
24 | 040205004561 | 度假区边界牌 | 1.度假区边界牌 2.1800*800*200 3.1.2mm不锈钢造型、内置镀锌龙骨，汽车漆饰面、版面文字丝印、图文高精UV喷印、版面单面文字内容，C25预埋安装 4.单价包含设计费（现场踏勘、方案规划设计、施工图绘制、导览图、全景图绘制、文字翻译英文彝文等）、运输及安装 5.其他:满足业主及施工规范要求，并满足招标技术要求 | 个 | 4
25 | 040205004562 | 景物景点介绍牌 | 1.景物景点介绍牌 2.1800*600*200 3.1.2mm不锈钢造型、内置镀锌龙骨，汽车漆饰面、版面文字丝印、版面单面文字内容，C25预埋安装 4.单价包含设计费（现场踏勘、方案规划设计、施工图绘制、导览图、全景图绘制、文字翻译英文彝文等）、运输及安装 5.其他:满足业主及施工规范要求，并满足招标技术要求 | 个 | 6
26 | 040205004563 | 万向分流 | 1.万向分流 2.2800*1330*1330 3.1.2mm不锈钢造型、内置镀锌龙骨，汽车漆饰面、版面文字丝印、图文高精UV喷印、版面双面 4.单价包含设计费（现场踏勘、方案规划设计、施工图绘制、导览图、全景图绘制、文字翻译英文彝文等）、运输及安装 5.其他:满足业主及施工规范要求，并满足招标技术要求 | 个 | 14
27 | 040205004564 | 无障碍坡道提示牌（立牌） | 1.无障碍坡道提示牌（立牌） 2.600*200*50 3.1.2mm不锈钢造型、内置镀锌龙骨，汽车漆饰面、版面文字丝印、图文高精UV喷印、版面双面 4.单价包含设计费（现场踏勘、方案规划设计、施工图绘制、导览图、全景图绘制、文字翻译英文彝文等）、运输及安装 5.其他:满足业主及施工规范要求，并满足招标技术要求 | 个 | 5
28 | 040205004565 | 温馨提示牌 | 1.温馨提示牌 2.800*300*80 3.1.2mm不锈钢造型、内置镀锌龙骨，汽车漆饰面、版面文字丝印、图文高精UV喷印、版面双面 4.单价包含设计费（现场踏勘、方案规划设计、施工图绘制、导览图、全景图绘制、文字翻译英文彝文等）、运输及安装 5.其他:满足业主及施工规范要求，并满足招标技术要求 | 个 | 15
29 | 040205004566 | 旅游咨询服务中心专项指示牌 | 1.旅游咨询服务中心专项指示牌 2.3500*800*450 3.1.2mm不锈钢造型、内置镀锌龙骨，汽车漆饰面、文字及图案10mm亚克力漆饰立体效果，版面双面文字内容，C25预埋安装 4.单价包含设计费（现场踏勘、方案规划设计、施工图绘制、导览图、全景图绘制、文字翻译英文彝文等）、运输及安装 5.其他:满足业主及施工规范要求，并满足招标技术要求 | 个 | 1
30 | 040205004567 | 旅游咨询服务中心门头牌匾 | 1.旅游咨询服务中心门头牌匾 2.800*3000*120 3.1.2mm不锈钢造型、内置镀锌龙骨，汽车漆饰面、文字及图案10mm亚克力漆饰立体效果，版面单面文字内容 4.单价包含设计费（现场踏勘、方案规划设计、施工图绘制、导览图、全景图绘制、文字翻译英文彝文等）、运输及安装 5.其他:满足业主及施工规范要求，并满足招标技术要求 | 个 | 1
31 | 040205004568 | 旅游咨询服务中心室内全景图 | 1.旅游咨询服务中心室内全景图 2.1500*2350*60 3.型材边框、亚克力版面内容、文字丝印，贴墙安装 4.单价包含设计费（现场踏勘、方案规划设计、施工图绘制、导览图、全景图绘制、文字翻译英文彝文等）、运输及安装 5.其他:满足业主及施工规范要求，并满足招标技术要求 | 个 | 1
32 | 040205004569 | 旅游咨询服务中心特色商品区域牌 | 1.旅游咨询服务中心特色商品区域牌 2.250*800*50 3.1.2mm不锈钢造型、内置镀锌龙骨，汽车漆饰面、文字及图案丝印，版面单面文字内容，悬挂 4.单价包含设计费（现场踏勘、方案规划设计、施工图绘制、导览图、全景图绘制、文字翻译英文彝文等）、运输及安装 5.其他:满足业主及施工规范要求，并满足招标技术要求 | 个 | 1
33 | 040205004570 | 旅游咨询服务中心台牌 | 1.旅游咨询服务中心台牌 2.150*350*60 3.1.2不锈钢造型、汽车漆饰面，图文丝印，摆放 4.单价包含设计费（现场踏勘、方案规划设计、施工图绘制、导览图、全景图绘制、文字翻译英文彝文等）、运输及安装 5.其他:满足业主及施工规范要求，并满足招标技术要求 | 个 | 7
34 | 040205004571 | 旅游咨询服务中心室内门牌 | 1.旅游咨询服务中心室内门牌 2.400*170*10 3.1.2不锈钢造型、汽车漆饰面，图文丝印，贴墙安装 4.单价包含设计费（现场踏勘、方案规划设计、施工图绘制、导览图、全景图绘制、文字翻译英文彝文等）、运输及安装 5.其他:满足业主及施工规范要求，并满足招标技术要求 | 个 | 6
35 | 040205004572 | 旅游咨询服务中心室内制度牌 | 1.旅游咨询服务中心室内制度牌 2.800*550 3.型材边框、亚克力版面内容、文字丝印，贴墙安装 4.单价包含设计费（现场踏勘、方案规划设计、施工图绘制、导览图、全景图绘制、文字翻译英文彝文等）、运输及安装 5.其他:满足业主及施工规范要求，并满足招标技术要求 | 个 | 16
36 | 040205004573 | 旅游咨询中心三个电话上墙牌 | 1.旅游咨询中心三个电话上墙牌 2.180*400*10 3.1.2不锈钢造型、汽车漆饰面，图文丝印，贴墙安装 4.单价包含设计费（现场踏勘、方案规划设计、施工图绘制、导览图、全景图绘制、文字翻译英文彝文等）、运输及安装 5.其他:满足业主及施工规范要求，并满足招标技术要求 | 个 | 1
37 | 040205004574 | 游客中心专项指示牌 | 1.游客中心专项指示牌 2.3500*800*450 3.1.2mm不锈钢造型、内置镀锌龙骨，汽车漆饰面、文字及图案10mm亚克力漆饰立体效果，版面双面文字内容，C25预埋安装 4.单价包含设计费（现场踏勘、方案规划设计、施工图绘制、导览图、全景图绘制、文字翻译英文彝文等）、运输及安装 5.其他:满足业主及施工规范要求，并满足招标技术要求 | 个 | 1
38 | 040205004575 | 游客中心门头牌匾 | 1.游客中心门头牌匾 2.800*3000*120 3.1.2mm不锈钢造型、内置镀锌龙骨，汽车漆饰面、文字及图案10mm亚克力漆饰立体效果，版面单面文字内容 4.单价包含设计费（现场踏勘、方案规划设计、施工图绘制、导览图、全景图绘制、文字翻译英文彝文等）、运输及安装 5.其他:满足业主及施工规范要求，并满足招标技术要求 | 个 | 1
39 | 040205004576 | 游客中心室内全景图 | 1.游客中心室内全景图 2.1500*2350*60 3.型材边框、亚克力版面内容、文字丝印，贴墙安装 4.单价包含设计费（现场踏勘、方案规划设计、施工图绘制、导览图、全景图绘制、文字翻译英文彝文等）、运输及安装 5.其他:满足业主及施工规范要求，并满足招标技术要求 | 个 | 1
40 | 040205004577 | 游客中心特色商品区域牌 | 1.游客中心特色商品区域牌 2.250*800*50 3.1.2mm不锈钢造型、内置镀锌龙骨，汽车漆饰面、文字及图案丝印，版面单面文字内容，悬挂 4.单价包含设计费（现场踏勘、方案规划设计、施工图绘制、导览图、全景图绘制、文字翻译英文彝文等）、运输及安装 5.其他:满足业主及施工规范要求，并满足招标技术要求 | 个 | 1
41 | 040205004578 | 游客中心台牌 | 1.游客中心台牌 2.150*350*60 3.1.2不锈钢造型、汽车漆饰面，图文丝印，摆放 4.单价包含设计费（现场踏勘、方案规划设计、施工图绘制、导览图、全景图绘制、文字翻译英文彝文等）、运输及安装 5.其他:满足设计及施工规范要求，并满足招标技术要求 | 个 | 7
42 | 040205004579 | 游客中心室内门牌 | 1.游客中心室内门牌 2.400*170*10 3.1.2不锈钢造型、汽车漆饰面，图文丝印，贴墙安装 4.单价包含设计费（现场踏勘、方案规划设计、施工图绘制、导览图、全景图绘制、文字翻译英文彝文等）、运输及安装 5.其他:满足设计及施工规范要求，并满足招标技术要求 | 个 | 6
43 | 040205004580 | 游客中心室内制度牌 | 1.游客中心室内制度牌 2.800*550 3.型材边框、亚克力版面内容、文字丝印，贴墙安装 4.单价包含设计费（现场踏勘、方案规划设计、施工图绘制、导览图、全景图绘制、文字翻译英文彝文等）、运输及安装 5.其他:满足设计及施工规范要求，并满足招标技术要求 | 个 | 16
44 | 040205004581 | 游客中心三个电话上墙牌 | 1.游客中心三个电话上墙牌 2.180*400*10 3.1.2不锈钢造型、汽车漆饰面，图文丝印，贴墙安装 4.单价包含设计费（现场踏勘、方案规划设计、施工图绘制、导览图、全景图绘制、文字翻译英文彝文等）、运输及安装 5.其他:满足设计及施工规范要求，并满足招标技术要求 | 个 | 1
45 | 040205004582 | 护栏、台阶警示标识牌 | 1.护栏、台阶警示标识牌 2.160*400*1.2 3.1.2不锈钢、汽车漆饰面，图文丝印，贴墙安装 4.单价包含设计费（现场踏勘、方案规划设计、施工图绘制、导览图、全景图绘制、文字翻译英文彝文等）、运输及安装 5.其他:满足业主及施工规范要求，并满足招标技术要求 | 个 | 20
46 | 040205004583 | 停车场专项指示牌 | 1.停车场专项指示牌 2.2800*900*350 3.1.2mm不锈钢造型、内置镀锌龙骨，汽车漆饰面、版面文字丝印、图文高精UV喷印、版面双面 4.单价包含设计费（现场踏勘、方案规划设计、施工图绘制、导览图、全景图绘制、文字翻译英文彝文等）、运输及安装 5.其他:满足业主及施工规范要求，并满足招标技术要求 | 个 | 3
47 | 040205004584 | 停车场区域分区牌（大车位1个、小车位3个） | 1.停车场区域分区牌（大车位1个、小车位3个） 2.2200*800*280 3.1.2mm不锈钢造型、内置镀锌龙骨，汽车漆饰面、版面文字丝印、图文高精UV喷印、版面双面 4.单价包含设计费（现场踏勘、方案规划设计、施工图绘制、导览图、全景图绘制、文字翻译英文彝文等）、运输及安装 5.其他:满足业主及施工规范要求，并满足招标技术要求 | 个 | 4
48 | 040205004585 | 停车场须知牌 | 1.停车场须知牌 2.2200*800*280 3.1.2mm不锈钢造型、内置镀锌龙骨，汽车漆饰面、版面文字丝印、图文高精UV喷印、版面双面 4.单价包含设计费（现场踏勘、方案规划设计、施工图绘制、导览图、全景图绘制、文字翻译英文彝文等）、运输及安装 5.其他:满足业主及施工规范要求，并满足招标技术要求 | 个 | 3
49 | 040205004586 | 卫生间指示牌 | 1.卫生间指示牌 2.2200*800*280 3.1.2mm不锈钢造型、内置镀锌龙骨，汽车漆饰面、版面文字丝印、版面双面，预埋安装 4.单价包含设计费（现场踏勘、方案规划设计、施工图绘制、导览图、全景图绘制、文字翻译英文彝文等）、运输及安装 5.其他:满足业主及施工规范要求，并满足招标技术要求 | 个 | 3
50 | 040205004587 | 卫生间门牌 | 1.卫生间门牌 2.400*1100*50 400*150*8 3.1.2不锈钢造型、汽车漆饰面，图文丝印，贴墙安装 4.单价包含设计费（现场踏勘、方案规划设计、施工图绘制、导览图、全景图绘制、文字翻译英文彝文等）、运输及安装 5.其他:满足业主及施工规范要求，并满足招标技术要求 | 套 | 4
51 | 040205004588 | 卫生间温馨提示小牌 | 1.卫生间温馨提示小牌 2.100*100 3.5mm亚克力漆饰、文字丝印 4.单价包含设计费（现场踏勘、方案规划设计、施工图绘制、导览图、全景图绘制、文字翻译英文彝文等）、运输及安装 5.其他:满足业主及施工规范要求，并满足招标技术要求 | 个 | 46
52 | 040205004589 | 卫生间制度牌 | 1.卫生间制度牌 2.800*550 3.型材边框、亚克力版面内容、文字丝印，贴墙安装 4.单价包含设计费（现场踏勘、方案规划设计、施工图绘制、导览图、全景图绘制、文字翻译英文彝文等）、运输及安装 5.其他:满足业主及施工规范要求，并满足招标技术要求 | 个 | 8
53 | 040205004590 | 卫生间文化上墙 | 1.卫生间文化上墙 2.800*550 3.亚克力制作、图文高精UV喷印 4.单价包含设计费（现场踏勘、方案规划设计、施工图绘制、导览图、全景图绘制、文字翻译英文彝文等）、运输及安装 5.其他:满足业主及施工规范要求，并满足招标技术要求 | 个 | 16
54 | 040205004591 | 绿道形象牌 | 1.绿道形象牌 2.2000*5500*415 3.1.2mm不锈钢造型、内置镀锌龙骨，汽车漆饰面、文字及图案丝印或者高精UV喷印，版面单面文字内容，C25预埋安装 4.单价包含设计费（现场踏勘、方案规划设计、施工图绘制、导览图、全景图绘制、文字翻译英文彝文等）、运输及安装 5.其他:满足业主及施工规范要求，并满足招标技术要求 | 个 | 1
55 | 040205004592 | 绿道平面线路图 | 1.绿道平面线路图 2.2600*1430*250 3.1.2mm不锈钢造型、内置镀锌龙骨，汽车漆饰面、版面文字丝印、图文高精UV喷印、版面单面文字内容，C25预埋安装 4.单价包含设计费（现场踏勘、方案规划设计、施工图绘制、导览图、全景图绘制、文字翻译英文彝文等）、运输及安装 5.其他:满足业主及施工规范要求，并满足招标技术要求 | 个 | 1
56 | 040205004593 | 绿道起始、终点牌 | 1.绿道起始、终点牌 2.2000*460*250 3.1.2mm不锈钢造型、内置镀锌龙骨，汽车漆饰面、文字及图案丝印，版面双面文字内容，C25预埋安装 4.单价包含设计费（现场踏勘、方案规划设计、施工图绘制、导览图、全景图绘制、文字翻译英文彝文等）、运输及安装 5.其他:满足业主及施工规范要求，并满足招标技术要求 | 个 | 1
57 | 040205004594 | 绿道公里数牌及消耗卡路里提示牌 | 1.绿道公里数牌及消耗卡路里提示牌 2.800*360*80 3.1.2mm不锈钢造型、内置镀锌龙骨，汽车漆饰面、文字及图案丝印，版面单面文字内容，C25预埋安装 4.单价包含设计费（现场踏勘、方案规划设计、施工图绘制、导览图、全景图绘制、文字翻译英文彝文等）、运输及安装 5.其他:满足业主及施工规范要求，并满足招标技术要求 | 个 | 6
58 | 040205004595 | 绿道温馨提示牌 | 1.绿道温馨提示牌 2.800*300*80 3.1.2mm不锈钢造型、内置镀锌龙骨，汽车漆饰面、文字及图案丝印，版面单面文字内容，C25预埋安装 4.单价包含设计费（现场踏勘、方案规划设计、施工图绘制、导览图、全景图绘制、文字翻译英文彝文等）、运输及安装 5.其他:满足业主及施工规范要求，并满足招标技术要求 | 个 | 5
分部小计
合 计

## F.1.2 单价措施项目清单计价表(表-08)【总平‖市政工~
单价措施项目清单与计价表
工程名称：喜德县彝族母语文化博览园建设项目(一期)\总平【市政工程】 |  |  |  |  | 标段：
序 号 | 项目编码 | 项目名称 | 项目特征描述 | 计量 单位 | 工程量 | 金额（元）
[6 empty] | 综合单价 | 合价 | 其中
暂估价
单价措施项目清单
1 | 011701003604 | 里脚手架 | 1．搭设方式：里脚手架 2．搭设高度：详设计 3．脚手架材质：综合 | m2 | 1154.54
混凝土模板及支架（撑 ）
2 | 011702001605 | 基础垫层模板安拆 | 1.基础类型：垫层 2.支模高度：综合 3.模板材料投标人自行考虑 4.支架材料：投标人自行考虑 5.本项目投标人应根据设计图、投标施工组织设计、现场实际情况综合报价，不论采用何种支模方式均执行该综合单价 6.综合单价内应包含模板支架及模板的安拆、维修、维护、运输等相关费用 7.模板要求：模板制作、安装、拆除、整理堆放及场内外运输，清理模板粘结物及模内杂物、刷隔离剂等费用投标人自行考虑在该综合单价中 8.其他：满足设计、技术规范及施工验收规范要求 | m2 | 193.19
3 | 011702003606 | 压顶模板安拆 | 1.构件类型：压顶 2.支模高度：综合 3.模板材料投标人自行考虑 4.支架材料：投标人自行考虑 5.本项目投标人应根据设计图、投标施工组织设计、现场实际情况综合报价，不论采用何种支模方式均执行该综合单价 6.综合单价内应包含模板支架及模板的安拆、维修、维护、运输等相关费用 7.模板要求：模板制作、安装、拆除、整理堆放及场内外运输，清理模板粘结物及模内杂物、刷隔离剂等费用投标人自行考虑在该综合单价中 8.其他：满足设计、技术规范及施工验收规范要求 | m2 | 91.12
小计
小计
合 计

## F.4 总价措施项目清单计价表(表-11)【总平‖市政工程】
总价措施项目清单计价表
工程名称：喜德县彝族母语文化博览园建设项目(一期)\总平【市政工程】 |  |  |  | 标段：
序 号 | 项目编码 | 项目名称 | 计算基础 | 费率 （%） | 金额 （元） | 调整费率 (%) | 调整后 金额(元) | 备注
1 | 041109001596 | 安全文明施工费
1.1 | ① | 环境保护费 | 税前建安工程造价（不含总价措施项目费） | 0.22
1.2 | ② | 文明施工费 | 税前建安工程造价（不含总价措施项目费） | 1.3
1.3 | ③ | 安全施工费 | 税前建安工程造价（不含总价措施项目费） | 2.96
1.4 | ④ | 临时设施费 | 税前建安工程造价（不含总价措施项目费） | 1.68
2 | 041109002597 | 夜间施工增加费
3 | 041109003598 | 二次搬运费
4 | 041109004599 | 冬雨季施工增加费
5 | 041109005600 | 行车、行人干扰
6 | 041109006601 | 地上、地下设施、建筑物的临时保护设施
7 | 041109008603 | 工程定位复测费
合 计

## G.1 其他项目清单计价汇总表(表-12)【总平‖市政工程】
其他项目清单与计价汇总表
工程名称：喜德县彝族母语文化博览园建设项目(一期)\总平【市政工程】 |  | 标段：
序号 | 项 目 名 称 | 金额（元） | 结算金额(元) | 备注
1 | 暂列金额 | 59399.56 |  | 明细详见表-12-1
2 | 暂估价
2.1 | 材料(工程设备)暂估价/结算价 | - |  | 明细详见表-12-2
2.2 | 专业工程暂估价/结算价 |  |  | 明细详见表-12-3
3 | 计日工 |  |  | 明细详见表-12-4
4 | 总承包服务费 |  |  | 明细详见表-12-5
合 计 |  | 59399.56 |  | -

## G.2 暂列金额明细表(表-12-1)【总平‖市政工程】
暂列金额明细表
工程名称：喜德县彝族母语文化博览园建设项目(一期)\总平【市政工程】 |  | 标段：
序号 | 项目名称 | 计量单位 | 暂定金额(元) | 备注
1 | 暂列金额 | 项 | 59399.56
合 计 |  |  | 59399.56 | -

## G.3 材料(工程设备)暂估单价表(表-12-2)【总平‖市~
材料(工程设备)暂估单价及调整表
工程名称：喜德县彝族母语文化博览园建设项目(一期)\总平【市政工程】 | [5 empty] | 标段：
序号 | 材料(工程设备) 名称、规格、型号 | 计量 单位 | 数量 |  | 暂估(元) |  | 确认(元) |  | 差额±(元) |  | 备注
|  |  | 暂估 | 确认 | 单价 | 合价 | 单价 | 合价 | 单价 | 合价
合计

## G.4 专业工程暂估价表(表-12-3)【总平‖市政工程】
专业工程暂估价及结算价表
工程名称：喜德县彝族母语文化博览园建设项目(一期)\总平【市政工程】 |  |  | 标段：
序号 | 工程名称 | 工程内容 | 暂估金额(元) | 结算金额(元) | 差额±(元) | 备注
合 计 |  |  |  | - | - | -

## G.5 计日工表(表-12-4)【总平‖市政工程】
计 日 工 表
工程名称：喜德县彝族母语文化博览园建设项目(一期)\总平【市政工程】 |  |  |  | 标段：
编号 | 项目名称 | 单位 | 暂定数量 | 实际数量 | 综合单价（元） | 合价（元）
[6 empty] | 暂定 | 实际
一 | 人工
1 | 房屋建筑、仿古建筑、市政、园林绿化、抹灰工程、构筑物、爆破、城市轨道交通、既有及小区改造房屋建筑维修与加固、城市地下综合管廊、绿色建筑、装配式房屋建筑、城市道路桥梁养护维修、排水管网非开挖修复工程普工 | 工日
2 | 装饰（抹灰工程除外）、通用安装工程普工 | 工日
3 | 房屋建筑、仿古建筑、市政、园林绿化、抹灰工程、构筑物、爆破、城市轨道交通、既有及小区改造房屋建筑维修与加固、城市地下综合管廊、绿色建筑、装配式房屋建筑、城市道路桥梁养护维修、排水管网非开挖修复工程技工 | 工日
4 | 装饰（抹灰工程除外）、通用安装工程技工 | 工日
5 | 高级技工 | 工日
人工小计
二 | 材料
材料小计
三 | 施工机械
施工机械小计
总 计

## G.6 总承包服务费计价表(表-12-5)【总平‖市政工程】
总承包服务费计价表
工程名称：喜德县彝族母语文化博览园建设项目(一期)\总平【市政工程】 |  |  |  | 标段：
序号 | 项目名称 | 项目价值(元） | 服务内容 | 计算基础 | 费率（%） | 金额（元）
- | 合计 | - | - | - | - | -

## H 规费、税金项目清单计价表(表-13)【总平‖市政工程】
规费、税金项目计价表
工程名称：喜德县彝族母语文化博览园建设项目(一期)\总平【市政工程】 |  |  | 标段：
序号 | 项目名称 | 计算基础 | 计算基数 | 计算费率（％） | 金额(元)
1 | 规费 | 分部分项定额人工费+单价措施项目定额人工费 |  | 9.34
2 | 销项增值税额 | 分部分项工程费+措施项目费+其他项目费+规费+按实计算费用+创优质工程奖补偿奖励费-按规定不计税的工程设备金额-除税甲供材料（设备）费 |  | 9
3 | 附加税 | 分部分项工程费+措施项目费+其他项目费+规费+按实计算费用+创优质工程奖补偿奖励费-按规定不计税的工程设备金额-除税甲供材料（设备）费 |  | 0.261
合计

## F.1.1 分部分项工程清单计价表(表-08)【总平‖安装工~
分部分项工程量清单与计价表
工程名称：喜德县彝族母语文化博览园建设项目(一期)\总平【安装工程】 |  |  |  |  | 标段：
序号 | 项目编码 | 项目名称 | 项目特征描述 | 计量 单位 | 工程量 | 金额（元）
[6 empty] | 综合单价 | 合价 | 其 中
暂估价
污水检查井
1 | 010507006607 | 污水检查井 | 1.部位：室外总平 2.塑料检查井 井筒直径 700mm 3.球磨铸铁井盖井座 φ700 4.其他要求：满足设计、相关图集、标准及招标文件技术要求 | 座 | 2
分部小计
强弱电工程
2 | 031002003608 | 刚性防水套管 DN50 | 1.名称、类型 :刚性防水套管 2.材质 ：碳钢 3.规格 ：DN50 4.填料材质:满足设计及规范要求 | 个 | 2
3 | 040504001609 | 强电手孔井 | 做法见国标图集<电力电缆井设计和安装>07SD101-8 800*800*1000mm 1.垫层、基础材质及厚度：100厚C10混凝土垫层，200厚C30混凝土底板 2.砌筑材料品种、规格、强度等级：390mm厚MU10级砖干混砌筑砂浆 M7.5 3.勾缝、抹面要求：满足设计及规范要求 4.砂浆强度等级、配合比：满足设计及规范要求 5.混凝土强度等级：C10混凝土垫层，C30混凝土底板 6.盖板材质、规格：120厚C25混凝土盖板 7.踏步材质、规格：满足设计及规范要求 8.防渗、防水要求：满足设计及规范要求 9.包含钢筋制安 10.其他要求：满足设计、相关图集、标准及招标文件技术要求 | 座 | 1
4 | 040504001610 | 弱电手孔井 | 做法见国标图集<电力电缆井设计和安装>07SD101-8 800*800*1000mm 1.垫层、基础材质及厚度：100厚C10混凝土垫层，200厚C30混凝土底板 2.砌筑材料品种、规格、强度等级：390mm厚MU10级砖干混砌筑砂浆 M7.5 3.勾缝、抹面要求：满足设计及规范要求 4.砂浆强度等级、配合比：满足设计及规范要求 5.混凝土强度等级：C10混凝土垫层，C30混凝土底板 6.盖板材质、规格：120厚C25混凝土盖板 7.踏步材质、规格：满足设计及规范要求 8.防渗、防水要求：满足设计及规范要求 9.包含钢筋制安 10.其他要求：满足设计、相关图集、标准及招标文件技术要求 | 座 | 1
分部小计
合 计

## F.1.2 单价措施项目清单计价表(表-08)【总平‖安装工~
单价措施项目清单与计价表
工程名称：喜德县彝族母语文化博览园建设项目(一期)\总平【安装工程】 |  |  |  |  | 标段：
序 号 | 项目编码 | 项目名称 | 项目特征描述 | 计量 单位 | 工程量 | 金额（元）
[6 empty] | 综合单价 | 合价 | 其中
暂估价
其他措施项目
1 | 031302007618 | 高层施工增加费 |  | 项
小计
混凝土模板及支架（撑 ）
2 | 011702032619 | 手孔井垫层模板安拆 | 1.构件类型：手孔井垫层 2.支模高度：综合 3.模板材料投标人自行考虑 4.支架材料：投标人自行考虑 5.本项目投标人应根据设计图、投标施工组织设计、现场实际情况综合报价，不论采用何种支模方式均执行该综合单价 6.综合单价内应包含模板支架及模板的安拆、维修、维护、运输等相关费用 7.模板要求：模板制作、安装、拆除、整理堆放及场内外运输，清理模板粘结物及模内杂物、刷隔离剂等费用投标人自行考虑在该综合单价中 8.其他：满足设计、技术规范及施工验收规范要求 | m2 | 1.71
3 | 011702032620 | 手孔井底板模板安拆 | 1.构件类型：手孔井底板 2.支模高度：综合 3.模板材料投标人自行考虑 4.支架材料：投标人自行考虑 5.本项目投标人应根据设计图、投标施工组织设计、现场实际情况综合报价，不论采用何种支模方式均执行该综合单价 6.综合单价内应包含模板支架及模板的安拆、维修、维护、运输等相关费用 7.模板要求：模板制作、安装、拆除、整理堆放及场内外运输，清理模板粘结物及模内杂物、刷隔离剂等费用投标人自行考虑在该综合单价中 8.其他：满足设计、技术规范及施工验收规范要求 | m2 | 3.1
小计
合 计

## F.4 总价措施项目清单计价表(表-11)【总平‖安装工程】
总价措施项目清单计价表
工程名称：喜德县彝族母语文化博览园建设项目(一期)\总平【安装工程】 |  |  |  | 标段：
序 号 | 项目编码 | 项目名称 | 计算基础 | 费率 （%） | 金额 （元） | 调整费率 (%) | 调整后 金额(元) | 备注
1 | 031302001611 | 安全文明施工费
1.1 | ① | 环境保护费 | 税前建安工程造价（不含总价措施项目费） | 0.22
1.2 | ② | 文明施工费 | 税前建安工程造价（不含总价措施项目费） | 1.3
1.3 | ③ | 安全施工费 | 税前建安工程造价（不含总价措施项目费） | 2.96
1.4 | ④ | 临时设施费 | 税前建安工程造价（不含总价措施项目费） | 1.68
2 | 031302002612 | 夜间施工增加费
3 | 031302003613 | 非夜间施工增加
4 | 031302004614 | 二次搬运费
5 | 031302005615 | 冬雨季施工增加费
6 | 031302006616 | 已完工程及设备保护费
7 | 031302008617 | 工程定位复测费
合 计

## G.1 其他项目清单计价汇总表(表-12)【总平‖安装工程】
其他项目清单与计价汇总表
工程名称：喜德县彝族母语文化博览园建设项目(一期)\总平【安装工程】 |  | 标段：
序号 | 项 目 名 称 | 金额（元） | 结算金额(元) | 备注
1 | 暂列金额 | 310.15 |  | 明细详见表-12-1
2 | 暂估价
2.1 | 材料(工程设备)暂估价/结算价 | - |  | 明细详见表-12-2
2.2 | 专业工程暂估价/结算价 |  |  | 明细详见表-12-3
3 | 计日工 |  |  | 明细详见表-12-4
4 | 总承包服务费 |  |  | 明细详见表-12-5
合 计 |  | 310.15 |  | -

## G.2 暂列金额明细表(表-12-1)【总平‖安装工程】
暂列金额明细表
工程名称：喜德县彝族母语文化博览园建设项目(一期)\总平【安装工程】 |  | 标段：
序号 | 项目名称 | 计量单位 | 暂定金额(元) | 备注
1 | 暂列金额 | 项 | 310.15
合 计 |  |  | 310.15 | -

## G.3 材料(工程设备)暂估单价表(表-12-2)【总平‖安~
材料(工程设备)暂估单价及调整表
工程名称：喜德县彝族母语文化博览园建设项目(一期)\总平【安装工程】 | [5 empty] | 标段：
序号 | 材料(工程设备) 名称、规格、型号 | 计量 单位 | 数量 |  | 暂估(元) |  | 确认(元) |  | 差额±(元) |  | 备注
|  |  | 暂估 | 确认 | 单价 | 合价 | 单价 | 合价 | 单价 | 合价
合计

## G.4 专业工程暂估价表(表-12-3)【总平‖安装工程】
专业工程暂估价及结算价表
工程名称：喜德县彝族母语文化博览园建设项目(一期)\总平【安装工程】 |  |  | 标段：
序号 | 工程名称 | 工程内容 | 暂估金额(元) | 结算金额(元) | 差额±(元) | 备注
合 计 |  |  |  | - | - | -

## G.5 计日工表(表-12-4)【总平‖安装工程】
计 日 工 表
工程名称：喜德县彝族母语文化博览园建设项目(一期)\总平【安装工程】 |  |  |  | 标段：
编号 | 项目名称 | 单位 | 暂定数量 | 实际数量 | 综合单价（元） | 合价（元）
[6 empty] | 暂定 | 实际
一 | 人工
1 | 房屋建筑、仿古建筑、市政、园林绿化、抹灰工程、构筑物、爆破、城市轨道交通、既有及小区改造房屋建筑维修与加固、城市地下综合管廊、绿色建筑、装配式房屋建筑、城市道路桥梁养护维修、排水管网非开挖修复工程普工 | 工日
2 | 装饰（抹灰工程除外）、通用安装工程普工 | 工日
3 | 房屋建筑、仿古建筑、市政、园林绿化、抹灰工程、构筑物、爆破、城市轨道交通、既有及小区改造房屋建筑维修与加固、城市地下综合管廊、绿色建筑、装配式房屋建筑、城市道路桥梁养护维修、排水管网非开挖修复工程技工 | 工日
4 | 装饰（抹灰工程除外）、通用安装工程技工 | 工日
5 | 高级技工 | 工日
人工小计
二 | 材料
材料小计
三 | 施工机械
施工机械小计
总 计

## G.6 总承包服务费计价表(表-12-5)【总平‖安装工程】
总承包服务费计价表
工程名称：喜德县彝族母语文化博览园建设项目(一期)\总平【安装工程】 |  |  |  | 标段：
序号 | 项目名称 | 项目价值(元） | 服务内容 | 计算基础 | 费率（%） | 金额（元）
- | 合计 | - | - | - | - | -

## H 规费、税金项目清单计价表(表-13)【总平‖安装工程】
规费、税金项目计价表
工程名称：喜德县彝族母语文化博览园建设项目(一期)\总平【安装工程】 |  |  | 标段：
序号 | 项目名称 | 计算基础 | 计算基数 | 计算费率（％） | 金额(元)
1 | 规费 | 分部分项定额人工费+单价措施项目定额人工费 |  | 9.34
2 | 销项增值税额 | 分部分项工程费+措施项目费+其他项目费+规费+按实计算费用+创优质工程奖补偿奖励费-按规定不计税的工程设备金额-除税甲供材料（设备）费 |  | 9
3 | 附加税 | 分部分项工程费+措施项目费+其他项目费+规费+按实计算费用+创优质工程奖补偿奖励费-按规定不计税的工程设备金额-除税甲供材料（设备）费 |  | 0.261
合计